## план платежи тек. рем. 2009
УТВЕРЖДАЮ:
Генеральный директор
ООО"УКЖКХ "Сервис-Центр"
"____"_____________200__г.
________________Н.П.Миненко.
ПЛАН РАБОТ
текущего ремонта жилищного фонда ООО"Управляющая компания по жилищно-коммунальному хозяйству Сервис-Центр" за счет платежей, поступающих от собственников и нанимателей жилых помещений на 2009 год.
В том числе по кварталам
[5 empty] | Полная | Выполне- | Остаток | План | План 2009г
№ | Наименование |  |  |  | сметная | но в цен. | в ценах | 2009г. | в действ.
п/п | объектов и их | Вид работ | Ед. | Физ. | стоимость | 2008г | 2008г | в ценах | ценах | 1 | 2 | 3 | 4
| местонахождение |  | изм | объём | в ценах |  |  | 2008г
2008г
ОБЩЕСТРОИТЕЛЬНЫЕ РАБОТЫ
Ремонт кровель
Шиферные кровли
1 | Истомина,42а | Ремонт шиф кровли | м2 | 250 | 100 |  |  | 100 | 100 |  | 100
2 | Ленина,22-3,4п | Ремонт шиф кровли | м2 | 100 | 50 |  |  | 50 | 50 |  | 50
| Итого шиферные кровли: |  |  | 350 |  |  |  |  | 150 |  | 150 | 0 | 0
Мягкие кровли
1 | М.Амурского,31 | Ремонт мягкой кровли | м2 | 380 | 103 |  |  | 103 | 103 |  | 103
2 | Комсомольская,34 | Ремонт мягкой кровли | м2 | 280 | 120 |  |  | 120 | 120 |  | 120
3 | Волочаевская,122-2п | Ремонт мягкой кровли | м2 | 300 | 150 |  |  | 150 | 150 |  | 150
4 | Дзержинского,19-2п | Ремонт мягкой кровли | м2 | 300 | 150 |  |  | 150 | 150 |  | 150
5 | Лермонтова,54 | Ремонт мягкой кровли | м2 | 400 | 129.083 |  |  | 129.083 | 129.083 |  | 129.083
6 | Дикопольцева,10 | Ремонт мягкой кровли | м2 | 300 | 100 |  |  | 100 | 100 |  | 100
7 | П.Комарова,2-12,11 | Ремонт мягкой кровли | м2 | 300 | 122 |  |  | 122 | 122 |  | 122
8 | Войкова,6-3,4,5п | Ремонт мягкой кровли | м2 | 2750 | 819.746 |  |  | 819.746 | 819.746 |  | 819.746
| Итого мягкие кровли: |  |  | 5010 |  |  |  |  | 1693.829 | 0 | 1693.829 | 0 | 0
| Итого кровли: | [7 empty] | 1843.829 |  | 1843.829 | 0 | 0
Ремонт фасадов
1 | Тургенева,80а | Ремонт фасада | м2 | 290 | 180 |  |  | 180 | 180 |  |  | 180
| Итого ремонт фасадов: |  |  | 290 |  |  |  |  | 180 | 0 | 0 | 180 | 0
Ремонт цоколей
1 | Дзержинского,24 | Ремонт цоколя | м2 | 300 | 150 |  |  | 150 | 150 |  |  | 150
2 | пер.Гражданский,11 | Ремонт цоколя | м2 | 130 | 40 |  |  | 40 | 40 |  |  | 40
3 | Дзержинского,6 | Ремонт цоколя | м2 | 400 | 170 |  |  | 170 | 170 |  |  | 170
| Итого ремонт цоколей: |  |  | 830 |  |  |  |  | 360 | 0 | 0 | 360 | 0
Ремонт козырьков
1 | М.Амурского,40 | Ремонт козырьков | шт | 3 | 45 |  |  | 45 | 45 |  |  | 45
2 | Ленинградская,9 | Ремонт козырьков | шт | 7 | 105 |  |  | 105 | 105 |  |  | 105
| Итого ремонт козырьков: |  |  | 10 |  |  |  |  | 150 | 0 | 0 | 150 | 0
Ремонт пола
1 | Ленина,56а | Ремонт пола в | м2 | 80 | 189.341 |  |  | 189.341 | 189.341 |  | 189.341 | 0 | 0
подъезде
| Итого ремонт полов: |  |  | 80 |  |  |  |  | 189.341 | 0 | 189.341 | 0 | 0
Ремонт балконов
1 | Комсомольская,90-27 | Ремонт балкона | шт | 1 | 40.047 |  |  | 40.047 | 40.047 |  |  | 40.047
| Итого ремонт балконов: |  |  | 1 |  |  |  |  | 40.047 | 0 | 0 | 40.047 | 0
Ремонт межпанельных швов
1 | Фрунзе,3-108,140, | Ремонт м/п швов, | м.п. | 250 | 250 |  |  | 250 | 250 |  | 250
| 186,165,36 | утепление стен
2 | Калинина,12-286,271 | Ремонт м/п швов | м.п | 60 | 36 |  |  | 36 | 36 |  | 36
3 | Волочаевская,122- | Ремонт м/п швов | м.п. | 150 | 80 |  |  | 80 | 80 |  | 80
137,35,36,76
4 | Фрунзе,14-86,91,121, | Ремонт м/п швов | м.п. | 170 | 80 |  |  | 80 | 80 |  | 80
кв 189,104
5 | Калинина,10-145,157 | Ремонт м/п швов | м.п. | 120 | 60 |  |  | 60 | 60 |  | 60
кв 240
6 | Лермонтова,15-48,31 | Ремонт м/п швов | м.п. | 60 | 86 |  |  | 86 | 86 |  | 86
7 | Ленинградская,25-60 | Ремонт м/п швов | м.п. | 80 | 100 |  |  | 100 | 100 |  | 100
| Итого ремонт межпанельных швов: |  |  | 890 |  |  |  |  | 692 |  | 692 | 0 | 0
Косметический ремонт подъездов
1 | Волочаевская,160-1,2п | Косм ремонт подъезд | м2 | 560 | 80 |  |  | 80 | 80 |  | 80
2 | КимЮЧена,9а-2,4п | Косм ремонт подъезд | м2 | 1008 | 261.95 |  |  | 261.95 | 261.95 |  | 261.95
3 | Пушкина,49-1п | Косм ремонт подъезд | м2 |  | 156 |  |  | 156 | 156 |  | 156
4 | Комсомольская,53-3,2 | Косм ремонт подъезд | м2 | 600 | 96 |  |  | 96 | 96 |  | 96
5 | М.Амурского,15-1п | Косм ремонт подъезд | м2 | 1625 | 100 |  |  | 100 | 100 |  | 100
6 | Уссурийский б-р,15-1-4 | Косм ремонт подъезд | м2 | 1160 | 186 |  |  | 186 | 186 |  | 186
7 | Амурский б-р,40-1п | Косм ремонт подъезд | м2 | 972 | 156 |  |  | 156 | 156 |  | 156
9 | М.Амурского,40-1,3п | Косм ремонт подъезд | м2 | 750 | 110 |  |  | 110 | 110 |  | 110
10 | Истомина,34-4п | Косм ремонт подъезд | м2 | 200 | 50 |  |  | 50 | 50 |  | 50
11 | Амурский б-р,6-1п | Косм ремонт подъезд | м2 | 200 | 50 |  |  | 50 | 50 |  | 50
12 | Запарина,87-2п | Косм ремонт подъезд | м2 | 2500 | 400 |  |  | 400 | 400 |  |  | 400
13 | Калинина,38-1,3п | Косм ремонт подъезд | м2 | 625 | 100 |  |  | 100 | 100 |  |  | 100
14 | Запарина,8-1,2,3,4п | Косм ремонт подъезд | м2 | 6500 | 600.009 |  |  | 600.009 | 600.009 |  |  | 600.009
15 | Ленина,21-1,3п | Косм ремонт подъезд | м2 | 1600 | 160.015 |  |  | 160.015 | 160.015 |  |  | 160.015
16 | Волочаевская,131-2п | Косм ремонт подъезд | м2 | 1400 | 139.976 |  |  | 139.976 | 139.976 |  |  | 139.976
17 | Гамарника,51-4п | Косм ремонт подъезд | м2 | 200 | 50 |  |  | 50 | 50 |  |  | 50
18 | Гамарника,80а-1,2,3п | Косм ремонт подъезд | м2 | 625 | 150 |  |  | 150 | 150 |  |  | 150
19 | Лермонтова,17-1п | Косм ремонт подъезд | м2 | 200 | 50 |  |  | 50 | 50 |  |  | 50
20 | Лермонтова,18-1п | Косм ремонт подъезд | м2 | 800 | 270 |  |  | 270 | 270 |  |  | 270
21 | Дикопольцева,23-1,2,3 | Косм ремонт подъезд | м2 | 938 | 150 |  |  | 150 | 150 |  |  | 150
22 | Карла Маркса,61-1,3,4п | Косм ремонт подъезд | м2 | 938 | 150 |  |  | 150 | 150 |  |  | 150
23 | Карла Маркса,94,1-4п | Косм ремонт подъезд | м2 | 1250 | 200 |  |  | 200 | 200 |  |  | 200
24 | Ленинградская,31-1,2п | Косм ремонт подъезд | м2 | 400 |  |  |  | 100 | 100 |  |  | 100
25 | Ленинградская,33-2,3п | Косм ремонт подъезд | м2 | 625 | 100 |  |  | 100 | 100 |  |  | 100
26 | Ленинградская,34-1-3п | Косм ремонт подъезд | м2 | 1010 | 150 |  |  | 150 | 150 |  |  | 150
27 | Дикопольцева,6а-1,3п | Косм ремонт подъезд | м2 | 200 | 100 |  |  | 100 | 100 |  |  | 100
28 | Дикопольцева,6-4п | Косм ремонт подъезд | м2 | 400 | 50 |  |  | 50 | 50 |  |  | 50
29 | Амурский б-р,44-1,2п | Косм ремонт подъезд | м2 | 800 | 120 |  |  | 120 | 120 |  | 120
30 | Амурский б-р,46-1-4п | Косм ремонт подъезд | м2 | 1600 | 270 |  |  | 270 | 270 |  | 270
31 | Амурский б-р,50-1,2п | Косм ремонт подъезд | м2 | 800 | 200 |  |  | 200 | 200 |  | 200
32 | Амурский б-р,52-1,2п | Косм ремонт подъезд | м2 | 800 | 200 |  |  | 200 | 200 |  | 200
33 | Амурский б-р,54-1-4п | Косм ремонт подъезд | м2 | 1600 | 400 |  |  | 400 | 400 |  | 400
34 | Красина,5-1,2п | Косм ремонт подъезд | м2 | 800 | 200 |  |  | 200 | 200 |  | 200
35 | Красина,5а-1,2п | Косм ремонт подъезд | м2 | 800 | 200 |  |  | 200 | 200 |  | 200
36 | Дикопольцева,35-1-3п | Косм ремонт подъезд | м2 | 2100 | 490 |  |  | 490 | 490 |  | 490
37 | Дикопольцева,45-1-3п | Косм ремонт подъезд | м2 | 2100 | 490 |  |  | 490 | 490 |  | 490
38 | Панькова,20-1,2п | Косм ремонт подъезд | м2 | 800 | 200 |  |  | 200 | 200 |  | 200
39 | Некрасова,12-1-4п | Косм ремонт подъезд | м2 | 2800 | 640 |  |  | 640 | 640 |  | 640
40 | Ким-Ю-Чена,45а-1-4п | Косм ремонт подъезд | м2 | 2800 | 684.768 |  |  | 684.768 | 684.768 |  |  | 684.768
| Итого косметический ремонт подъездов: |  | 86 | 42286 | 8160.718 |  |  | 8260.718 | 8260.718 |  | 4655.95 | 3604.768 | 0
Ремонт вент каналов
1 | Жилмассив | Ремонт вент каналов | [6 empty] | 360 | 120 | 120 | 120 | 0
| Итого общестроительные работы: | [7 empty] | 12075.935 | 120 | 7501.12 | 4454.815 | 0
САНТЕХНИЧЕСКИЕ РАБОТЫ
Ремонт розлива отопления
1 | Амурский б-р,36 | Ремонт розлива отопл | м.п. | 180 | 152.9 |  |  | 152.9 | 152.9 | 152.9
2 | Комсомольская,53 | Ремонт розлива отопл | м.п. | 188 | 141.082 |  |  | 141.082 | 141.082 |  | 141.082
3 | М.Амурского,50 | Ремонт розлива отопл | м.п. | 90 | 60.342 |  |  | 60.342 | 60.342 |  | 60.342
4 | Волочаевская,153 | Ремонт розлива отопл | м.п. | 60 | 68.962 |  |  | 68.962 | 68.962 |  | 68.962
5 | Запарина,55 | Ремонт розлива отопл | м.п. | 90 | 75 |  |  | 75 | 75 |  | 75
6 | Шеронова,101 | Ремонт розлива отопл | м.п. | 80 | 50 |  |  | 50 | 50 |  |  | 50
7 | Амурский бульвар,18 | Ремонт розлива отопл | м.п. | 102.5 | 117.614 |  |  | 117.614 | 117.614 |  |  | 117.614
8 | Гамарника,80а | Ремонт розлива отопл | м.п. | 199 | 182.35 |  |  | 182.35 | 182.35 |  |  | 182.35
9 | пер.Облачный,74 | Ремонт розлива отопл | м.п. | 240 | 200 |  |  | 200 | 200 |  |  | 200
10 | Дикопольцева,6а | Ремонт розлива отопл | м.п. | 300 | 253.004 |  |  | 253.004 | 253.004 |  |  | 253.004
11 | Ленинградская,35 | Ремонт розлива отопл | м.п. | 200 | 150 |  |  | 150 | 150 |  | 150
12 | Войкова,6 | Ремонт розлива отопл | м.п. | 180 | 194 |  |  | 194 | 194 |  |  | 194
| Итого ремонт розливов отопления: |  |  | 1909.5 |  |  |  |  | 1645.254 | 152.9 | 495.386 | 996.968 | 0
Ремонт стояков отопления
1 | Амурский б-р,38 | Ремонт стояков отопл | м.п. | 300 | 225 |  |  | 225 | 225 |  |  | 225
2 | Амурский бульвар,18 | Ремонт стояков отопл | м.п. | 670 | 629 |  |  | 629 | 629 |  |  | 629
3 | Дзержинского,38 | Ремонт стояков отопл | м.п. | 200 | 190 |  |  | 190 | 190 |  |  | 190
4 | Гамарника,86 | Ремонт стояков отопл | м.п. | 200 | 200 |  |  | 200 | 200 |  |  | 200
5 | Гамарника,84 | Ремонт стояков отопл | м.п. | 200 | 200 |  |  | 200 | 200 |  |  | 200
6 | Гамарника,49 | Ремонт стояков отопл | м.п. | 200 | 199.224 |  |  | 199.224 | 199.224 |  |  | 199.224
7 | Гамарника,80а | Ремонт стояков отопл | м.п. | 440 | 352.6 |  |  | 352.6 | 352.6 |  |  | 352.6
| Итого ремонт стояков отопления: |  |  | 2210 |  |  |  |  | 1995.824 | 0 | 0 | 1995.824 | 0
Модернизация элеваторных узлов
1 | Калинина,83 | Ремонт элеват узлов | шт | 1 | 112 |  |  | 112 | 112 |  |  | 112
2 | Истомина,44 | Ремонт элеват узлов | шт | 1 | 112 |  |  | 112 | 112 |  |  | 112
3 | Ленина,13 | Ремонт элеват узлов | шт | 1 | 112 |  |  | 112 | 112 |  |  | 112
4 | Амурский б-р,36 | Ремонт элеват узлов | шт | 1 | 112 |  |  | 112 | 112 |  |  | 112
5 | Гоголя,15 | Ремонт элеват узлов | шт | 1 | 112 |  |  | 112 | 112 |  |  | 112
6 | Ленина,8 | Ремонт элеват узлов | шт | 1 | 120 |  |  | 120 | 120 |  |  | 120
7 | Запарина,32 | Ремонт элеват узлов | шт | 4 | 293.099 |  |  | 293.099 | 293.099 |  |  | 293.099
8 | Дзержинского,6 | Ремонт элеват узлов | шт | 1 | 112 |  |  | 112 | 112 |  |  | 112
9 | Ленинградская,3 | Ремонт элеват узлов | шт | 1 | 100 |  |  | 100 | 100 |  |  | 100
10 | Ленинградская,5 | Ремонт элеват узлов | шт | 1 | 100 |  |  | 100 | 100 |  |  | 100
11 | Лермонтова,1ж | Ремонт элеват узлов | шт | 1 | 100 |  |  | 100 | 100 |  |  | 100
12 | Гамарника,80а | Ремонт элеват узлов | шт | 1 | 100 |  |  | 100 | 100 |  |  | 100
13 | Гамарника,82 | Ремонт элеват узлов | шт | 1 | 104 |  |  | 104 | 104 |  |  | 104
14 | Дикопольцева,6а | Ремонт элеват узлов | шт | 1 | 96 |  |  | 96 | 96 |  |  | 96
15 | Лермонтова,36 | Ремонт элеват узлов | шт | 1 | 96 |  |  | 96 | 96 |  |  | 96
16 | Постышева,20 | Ремонт элеват узлов | шт | 1 | 100 |  |  | 100 | 100 |  |  | 100
17 | Дикопольцева,10-5,6,7 | Ремонт элеват узлов | шт | 3 | 300 |  |  | 300 | 300 |  |  | 300
18 | Мухина,23 | Ремонт элеват узлов | шт | 1 | 96 |  |  | 96 | 96 |  |  | 96
19 | Ленинградская,25 | Ремонт элеват узлов | шт | 1 | 100 |  |  | 100 | 100 |  |  | 100
20 | Ленинградская,25а | Ремонт элеват узлов | шт | 1 | 100 |  |  | 100 | 100 |  |  | 100
21 | Карла Маркса,94 | Ремонт элеват узлов | шт | 1 | 100 |  |  | 100 | 100 |  |  | 100
22 | Карла Маркса,78 | Ремонт элеват узлов | шт | 1 | 100 |  |  | 100 | 100 |  |  | 100
23 | Дикопольцева,70 | Ремонт элеват узлов | шт | 1 | 95 |  |  | 95 | 95 |  |  | 95
24 | Дикопольцева,76 | Ремонт элеват узлов | шт | 1 | 95.326 |  |  | 95.326 | 95.326 |  |  | 95.326
| Итого ремонт элеваторных узлов: |  |  | 29 |  |  |  |  | 2867.425 | 0 | 0 | 2867.425 | 0
Ремонт розлива ГВС
1 | Волочаевская,153 | Ремонт розлива ГВС | м.п. | 100 | 55 |  |  | 55 | 55 |  |  |  | 55
2 | Шеронова,123 | Ремонт розлива ГВС | м.п. | 60 | 50 |  |  | 50 | 50 |  |  |  | 50
3 | Дзержинского,38 | Ремонт розлива ГВС | м.п. | 50 | 30 |  |  | 30 | 30 |  |  |  | 30
4 | Ленинградская,9 | Ремонт розлива ГВС | м.п. | 180 | 133.309 |  |  | 133.309 | 133.309 |  |  |  | 133.309
5 | Ленинградская,15 | Ремонт розлива ГВС | м.п. | 80 | 87 |  |  | 87 | 87 |  |  |  | 87
6 | пер.Ростовский,7 | Ремонт розлива ГВС | м.п. | 100 | 100 |  |  | 100 | 100 |  |  |  | 100
7 | Дикопольцева,10 | Ремонт розлива ГВС | м.п. | 150 | 135 |  |  | 135 | 135 |  |  |  | 135
| Итого ремонт розливов ГВС: |  |  | 720 |  |  |  |  | 590.309 | 0 | 0 | 0 | 590.309
Ремонт стояков ГВС метапол
1 | М.Амурского,11 | Ремонт стояков ГВС | м.п. | 64 | 34.05 |  |  | 34.05 | 34.05 |  |  |  | 34.05
2 | Волочаевская,176 | Ремонт стояков ГВС | м.п. | 60 | 30 |  |  | 30 | 30 |  |  |  | 30
3 | Дзержинского,6 | Ремонт стояков ГВС | м.п. | 218 | 250.002 |  |  | 250.002 | 250.002 |  |  |  | 250.002
4 | Калинина,10 | Ремонт стояков ГВС | м.п. | 114 | 149.895 |  |  | 149.895 | 149.895 |  |  |  | 149.895
5 | Калинина,12 | Ремонт стояков ГВС | м.п. | 106 | 150.078 |  |  | 150.078 | 150.078 |  |  |  | 150.078
6 | Ленина,50а | Ремонт стояков ГВС | м.п. | 108 | 70.2 |  |  | 70.2 | 70.2 |  |  |  | 70.2
7 | Ленинградская,15 | Ремонт стояков ГВС | м.п. | 125 | 81.25 |  |  | 81.25 | 81.25 |  |  |  | 81.25
8 | Гамарника,84 | Ремонт стояков ГВС | м.п. | 210 | 138.6 |  |  | 138.6 | 138.6 |  |  |  | 138.6
9 | Ленина,63 | Ремонт стояков ГВС | м.п. | 160 | 104 |  |  | 104 | 104 |  |  |  | 104
10 | Ленинградская,32 | Ремонт стояков ГВС | м.п. | 160 | 80 |  |  | 80 | 80 |  |  | 80
11 | Ленинградская,35 | Ремонт стояков ГВС | м.п. | 210 | 148.6 |  |  | 148.6 | 148.6 |  |  |  | 148.6
12 | Лермонтова,34 | Ремонт стояков ГВС | м.п. | 59 | 56.332 |  |  | 56.332 | 56.332 |  |  |  | 56.332
13 | Дикопольцева,74а |  | м.п. | 160 | 110 |  |  | 110 | 110 |  |  |  | 110
| Итого ремонт стояков ГВС: |  |  | 1754 |  |  |  |  | 1403.007 | 0 | 0 | 80 | 1323.007
Ремонт розлива ХВС
1 | Шеронова,123 | Ремонт розлива ХВС | м.п. | 80 | 60 |  |  | 60 | 60 |  |  | 60
2 | Волочаевская,153 | Ремонт розлива ХВС | м.п. | 100 | 55 |  |  | 55 | 55 |  |  | 55
3 | Запарина,59 | Ремонт розлива ХВС | м.п. | 60 | 50 |  |  | 50 | 50 |  |  | 50
4 | Дзержинского,6 | Ремонт розлива ХВС | м.п. | 48 | 70.042 |  |  | 70.042 | 70.042 |  |  | 70.042
5 | Дзержинского,8 | Ремонт розлива ХВС | м.п. | 68 | 69.896 |  |  | 69.896 | 69.896 |  |  | 69.896
6 | Дикопольцева,10 | Ремонт розлива ХВС | м.п. | 150 | 135 |  |  | 135 | 135 |  |  | 135
7 | пер.Ростовский,7 | Ремонт розлива ХВС | м.п. | 100 | 100 |  |  | 100 | 100 |  |  | 100
8 | Гамарника,86 | Ремонт розлива ХВС | м.п. | 40 | 42.9 |  |  | 42.9 | 42.9 |  |  |  | 42.9
| Итого ремонт розливов ХВС: |  |  | 646 |  |  |  |  | 582.838 | 0 | 0 | 539.938 | 42.9
Ремонт стояков ХВС метопол
1 | М.Амурского,11 | Ремонт стояков ХВС | м.п. | 60 | 30 |  |  | 30 | 30 |  |  | 30
2 | Волочаевская,176 | Ремонт стояков ХВС | м.п. | 60 | 30 |  |  | 30 | 30 |  |  | 30
3 | Дзержинского,6 | Ремонт стояков ХВС | м.п. | 208 | 243.379 |  |  | 243.379 | 243.379 |  |  | 243.379
4 | Калинина,10 | Ремонт стояков ХВС | м.п. | 134 | 149.84 |  |  | 149.84 | 149.84 |  |  | 149.84
5 | Калинина,12 | Ремонт стояков ХВС | м.п. | 100 | 150.041 |  |  | 150.041 | 150.041 |  |  | 150.041
6 | Гамарника,84 | Ремонт стояков ХВС | м.п. | 210 | 138.6 |  |  | 138.6 | 138.6 |  |  | 138.6
7 | Ленинградская,7 | Ремонт стояков ХВС | м.п. | 977 | 644.7 |  |  | 644.7 | 644.7 |  |  | 644.7
8 | Ленина,63 | Ремонт стояков ХВС | м.п. | 160 | 104.158 |  |  | 104.158 | 104.158 |  |  | 104.158
9 | Ленинградская,35 | Ремонт стояков ХВС | м.п. | 210 | 170.297 |  |  | 170.297 | 170.297 |  |  | 170.297
10 | Ленинградская,32 | Ремонт стояков ХВС | м.п. | 160 | 80 |  |  | 80 | 80 |  |  | 80
11 | Лермонтова,34 | Ремонт стояков ХВС | м.п. | 76 | 81.971 |  |  | 81.971 | 81.971 |  |  | 81.971
12 | Лермонтова,38 | Ремонт стояков ХВС | м.п. | 108 | 104.705 |  |  | 104.705 | 104.705 |  |  | 104.705
13 | Дикопольцева,74а | Ремонт стояков ХВС | м.п. | 160 | 110 |  |  | 110 | 110 |  |  | 110
| Итого ремонт стояков ХВС: |  |  | 2623 |  |  |  |  | 2037.691 | 0 | 0 | 2037.691 | 0
Ремонт водомерного узла
1 | пер.Ростовский,7 | Ремонт водомерного | шт | 1 | 50 |  |  | 50 | 50 |  |  | 50
узла
| Итого ремонт водомерного узла: |  |  | 1 |  |  |  |  | 50 | 0 | 0 | 50 | 0
Ремонт канализации
1 | Волочаевская,122 | Ремонт канализации | м.п. | 36 | 40 |  |  | 40 | 40 |  |  | 40
2 | Шеронова,63-3п | Ремонт канализ выпус | м.п. | 50 | 80 |  |  | 80 | 80 |  |  | 80
3 | Дзержинского,8 | Ремонт канализации | м.п. | 36 | 40 |  |  | 40 | 40 |  |  | 40
4 | Ленинградская,32 | Ремонт канализации | м.п. | 60 | 100 |  |  | 100 | 100 |  |  | 100
5 | пер.Ростовский,7 | Ремонт канализации | м.п. | 50 | 80 |  |  | 80 | 80 |  |  | 80
| Итого ремонт канализации: |  |  | 232 |  |  |  |  | 340 | 0 | 0 | 340 | 0
Ремонт подъездного отопления
1 | Ленинградская,25 | Ремонт подъездного | м.п. | 60 | 80 |  |  | 80 | 80 | 80 | 0 | 0 | 0
отопления
| Итого ремонт подъездного отопления: |  |  | 60 |  |  |  |  | 80 | 80 | 0 | 0 | 0
| Итого сантехнические работы: | [7 empty] | 11592.348 | 232.9 | 495.386 | 8907.846 | 1956.216
Электромонтажные работы
1 | Фрунзе,76 | Электромонтаж работ | м.п. | 220 | 128.96 |  |  | 128.96 | 128.96 |  |  |  | 128.96
2 | Гоголя,17 | Ремонт ВРУ | шт | 1 | 80 |  |  | 80 | 80 |  |  |  | 80
3 | Ленина,11 | Электромонтаж работ | м.п. | 329 | 279 |  |  | 279 | 279 |  |  |  | 279
| Итого электромонтажные работы: |  |  | 550 |  |  |  |  | 487.96 | 0 | 0 | 0 | 487.96
Благоустройство
1 | Фрунзе,56 | Благоустройство | м2 | 600 | 600 |  |  | 600 | 600 |  |  | 600
2 | Калинина,38 | Благоустройство | м2 | 200 | 189.104 |  |  | 189.104 | 189.104 |  |  | 189.104
3 | Фрунзе,58 | Благоустройство | м2 | 360 | 331.845 |  |  | 331.845 | 331.845 |  |  | 331.845
4 | пер.Гражданский,11,15 | Благоустройство | м2 | 500 | 528.957 |  |  | 528.957 | 528.957 |  |  | 528.957
5 | Калинина,12 | Ремонт отмостки | м2 | 200 | 177.419 |  |  | 177.419 | 177.419 |  |  | 177.419
6 | Запарина.15,11/13 | Благоустройство | м2 | 460 | 460 |  |  | 460 | 460 |  |  | 460
7 | Ленинградская,7 | Ремонт отмостки | м2 | 210 | 210 |  |  | 210 | 210 |  |  | 210
| Итого благоустройство: |  |  | 2530 |  |  |  |  | 2497.325 | 0 | 0 | 2497.325 | 0
Ремонт крылец
1 | Фрунзе,34-2п | Ремонт крыльца | шт | 1 | 30 |  |  | 30 | 30 |  |  |  | 30
2 | Дикопольцева,23 | Ремонт лестницы | шт | 1 | 30 |  |  | 30 | 30 |  |  |  | 30
| Итого ремонт крылец: |  |  | 3 |  |  |  |  | 60 | 0 | 0 | 0 | 60
МАФ
1 | Ленинградская,3,5 | Установка МАФ | шт | 1 | 300 |  |  | 300 | 300 |  |  | 300
| Итого МАФ: |  |  | 1 |  |  |  |  | 300 | 0 | 0 | 300 | 0
Изготовление ПСД
1 | Калинина,71 | Обследование дома, | шт | 1 | 400 |  |  | 400 | 400 | 0 | 400 | 0 | 0
ПСД на ремонт
| Итого ПСД: | [7 empty] | 400 | 0 | 400 | 0 | 0
| Итого платежи по объектам: | [7 empty] | 27413.568 | 352.9 | 8396.506 | 16159.986 | 2504.176
| Непредвиденные платежи: |  |  |  |  | 30% |  |  | 13054.08
| Аварийные работы: |  |  |  |  | 7% |  |  | 3045.952
| Содержание платежи: |  |  |  |  | 20% |  |  | 10878.4
| ИТОГО ПЛАТЕЖИ: | [7 empty] | 54392
Технический директор ООО"УКЖКХ"Сервис-Центр" | [9 empty] | Г.М.Разлатая.
УТВЕРЖДАЮ:
Генеральный директор
ООО"УКЖКХ "Сервис-Центр"
[10 empty] | "____"_____________200__г. |  | 201 г.
________________Н.П.Миненко.
ПЛАН РАБОТ
текущего ремонта жилищного фонда ООО"Управляющая компания по жилищно-коммунальному хозяйству Сервис-Центр" за счет платежей, поступающих от собственников и нанимателей жилых помещений на 2011год
В том числе по кварталам
[5 empty] | Полная | Выполне- | Остаток | План | План2011г.
№ | Наименование |  |  |  | сметная | но в цен. | в ценах | 2011г. | в действ.
п/п | объектов и их | Вид работ | Ед. | Физ. | стоимость | 2010г. | 2010г. | в ценах | ценах | 1 | 2 | 3 | 4
| местонахождение |  | изм | объём | в ценах |  |  | 2010г.
2010г.
ОБЩЕСТРОИТЕЛЬНЫЕ РАБОТЫ
Ремонт кровель
Металлические кровли
| ул.Гоголя,16 | Ремонт метал.кровли | м2 |  | 110
1 | ул.Комсомольская,85 | Ремонт метал.кровли | м2 |  | 62
2 | ул.М.Амурского,26 | Ремонт метал.кровли | м2 |  | 22
3 | ул.М.Амурского,40 | Ремонт метал.кровли | м2 |  | 110
Шиферные кровли
1 | Амурский б-р,6 | Ремонт шиф кровли | м2 |  | 95
| ул.Запарина,66 | Ремонт шиф кровли | м2 |  | 100
2 | ул.Истомина,35 | Ремонт шиф кровли | м2 |  | 49
3 | ул.Калинина,38 | Ремонт шиф кровли | м2 |  | 80
4 | ул.Комсомольская,38 | Ремонт шиф кровли | м2 |  | 150
5 | ул.Ленина,11 | Ремонт шиф кровли | м2 |  | 150
| ул.Фрунзе,58 | Ремонт шиф кровли | м2 |  | 80
6 | ул.Шевченко,4 | Ремонт шиф кровли | м2 |  | 112
7 |  | Ремонт шиф кровли | м2
8 |  | Ремонт шиф кровли | м2
9 |  | Ремонт шиф кровли | м2
10 |  | Ремонт шиф кровли | м2
Итого шиферные кровли:
Мягкие кровли
1 | Амурский б-р,16 | Ремонт мягкой кровли | м2 |  | 260
| Амурский б-р,18 | Ремонт мягкой кровли | м2 |  | 640
| Амурский б-р,40 | Ремонт мягкой кровли | м2 |  | 140
| ул.Гоголя,15 | Ремонт мягкой кровли | м2 |  | 100
| ул.Даниловского,14"а" | Ремонт мягкой кровли | м2 |  | 170
| ул.Даниловского,16 | Ремонт мягкой кровли | м2 |  | 167
| ул.Даниловского,18"г" | Ремонт мягкой кровли | м2 |  | 170
| ул.Запарина,59 | Ремонт мягкой кровли | м2 |  | 340
| ул.Ким-Ю-Чена,9"а" | Ремонт мягкой кровли | м2 |  | 440
2 | ул.Комсомольская,30 | Ремонт мягкой кровли | м2 |  | 65
| ул.Пушкина,49 | Ремонт мягкой кровли | м2 |  | 145
3 | Уссурийский б-р,20 | Ремонт мягкой кровли | м2 |  | 160
4 | ул.Фрунзе,3 | Ремонт мягкой кровли | м2 |  | 50
5 | ул.Фрунзе,58"а" | Ремонт мягкой кровли | м2 |  | 110
6 |  | Ремонт мягкой кровли | м2
7 |  | Ремонт мягкой кровли | м2
8 |  | Ремонт мягкой кровли | м2
9 |  | Ремонт мягкой кровли | м2
10 |  | Ремонт мягкой кровли | м2
11 |  | Ремонт мягкой кровли | м2
12 |  | Ремонт мягкой кровли | м2
13 |  | Ремонт мягкой кровли | м2
14 |  | Ремонт мягкой кровли | м2
15 |  | Ремонт мягкой кровли | м2
16
Итого мягкие кровли:
Итого кровли:
Ремонт фасадов
1 |  |  | м2
| Итого ремонт фасадов: |  |  | 0 |  |  |  |  | 0 | 0 | 0 | 0 | 0
Ремонт цоколей
1 |  | Ремонт цоколя | м2
2 |  | Ремонт цоколя | м2
3 |  | Ремонт цоколя | м2
4 |  | Ремонт цоколя | м2
| Итого ремонт цоколей: |  |  | 0 |  |  |  |  | 0 |  | 50
Ремонт козырьков
1 |  | Ремонт козырьков | шт
| Итого ремонт козырьков: |  |  | 0 |  |  |  |  | 0
Ремонт крыльца
1 |  | Ремонт крыльца | м2
2 |  | Ремонт крыльца | м2
3 |  | Ремонт крыльца | м2
| Итого ремонт крыльца: | [7 empty] | 0 |  | 114.75
Ремонт водосточных труб
| ул.Комсомольская,52 | Ремонт водосточ.труб | м.п |  | 45
| ул.Тургенева,66 | Ремонт водосточ.труб | м.п |  | 54
Итого ремонт водосточных труб:
Ремонт балконов
1 |  | Ремонт балкона | шт
Итого ремонт балконов:
Ремонт входа в подвал
| ул.Волочаевская,153 | Бетонирование полов в подвале п.6 | м2 |  | 300
| ул.Калинина,83 | Бетонирование полов с косметическим ремонтом элеваторного узла | м2 |  | 150
|  | Ремонт спуска в подв | шт
|  | Ремонт лестничного марша п.1 | шт
| Итого ремонт входа в подвал: | подвал:
Ремонт межпанельных швов
1 |  | Ремонт м/п швов, | м.п.
2 |  | Ремонт м/п швов | м.п.
3 |  | Ремонт м/п швов | м.п
4 |  | Ремонт м/п швов | м.п.
5 |  | Ремонт м/п швов | м.п.
6 |  | Ремонт м/п швов | м.п.
7 |  | Ремонт м/п швов | м.п.
8 |  | Ремонт м/п швов | м.п.
9 |  | Ремонт м/п швов | м.п.
| Итого ремонт межпанельных швов: |  |  | 0 |  |  |  |  | 0 |  | 0 | 160 | 0
Косметический ремонт подъездов
1 | ул.Гоголя,14 п.3 | Косм ремонт подъезд | м2
2 | ул.Калинина,96 п.1 | Косм ремонт подъезд | м2 |  | 60000
3 |  | Косм ремонт подъезд | м2
4 |  | Косм ремонт подъезд | м2
5 |  | Косм ремонт подъезд | м2
6 |  | Косм ремонт подъезд | м2
7 |  | Косм ремонт подъезд | м2
8 |  | Косм ремонт подъезд | м2
9 |  | Косм ремонт подъезд | м2
10 |  | Косм ремонт подъезд | м2
11 |  | Косм ремонт подъезд | м2
12 |  | Косм ремонт подъезд | м2
13 |  | Косм ремонт подъезд | м2
14 |  | Косм ремонт подъезд | м2
15 |  | Косм ремонт подъезд | м2
16 |  | Косм ремонт подъезд | м2
17 |  | Косм ремонт подъезд | м2
18 |  | Косм ремонт подъезд | м2
19 |  | Косм ремонт подъезд | м2
20 |  | Косм ремонт подъезд | м2 | [10 empty] | 221.193
21 |  | Косм ремонт подъезд | м2
22 |  | Косм ремонт подъезд | м2
23 |  | Косм ремонт подъезд | м2
24 |  | Косм ремонт подъезд | м2
25 |  | Косм ремонт подъезд | м2
26 |  | Косм ремонт подъезд | м2
27 |  | Косм ремонт подъезд | м2
28 |  | Косм ремонт подъезд | м2
29 |  | Косм ремонт подъезд | м2
30 |  | Косм ремонт подъезд | м2
31 |  | Косм ремонт подъезд | м2
32 |  | Косм ремонт подъезд | м2
33 |  | Косм ремонт подъезд | м2
34 |  | Косм ремонт подъезд | м2
35 |  | Косм ремонт подъезд | м2
36 |  | Косм ремонт подъезд | м2
37 |  | Косм ремонт подъезд | м2
38 |  | Косм ремонт подъезд | м2
39 |  | Косм ремонт подъезд | м2
40 |  | Косм ремонт подъезд | м2
41 |  | Косм ремонт подъезд | м2
42 |  | Косм ремонт подъезд | м2
43 |  | Косм ремонт подъезд | м2
44 |  | Косм ремонт подъезд | м2
45 |  | Косм ремонт подъезд | м2
46 |  | Косм ремонт подъезд | м2
47 |  | Косм ремонт подъезд | м2
48 |  | Косм ремонт подъезд | м2
49 |  | Косм ремонт подъезд | м2
50 |  | Косм ремонт подъезд | м2
Итого косметический ремонт подъездов:
Ремонт вент каналов
1 | Жилмассив | Ремонт вент каналов
Итого ремонт вентиляционных каналов:
Ремонт ливневой канализации
1 | ул.Запарина,87 | Ремонт ливневых водостоков | м.п. |  | 150
Итого ремонт ливневой канализации:
Итого общестроительные работы:
САНТЕХНИЧЕСКИЕ РАБОТЫ
Ремонт розлива отопления
1 | ул.Ленина,3 | Ремонт розлива отопл | м.п. |  | 60
2 |  | Ремонт розлива отопл | м.п.
3 |  | Ремонт розлива отопл | м.п. | [10 empty] | 8.325
4 |  | Ремонт розлива отопл | м.п.
5 |  | Ремонт розлива отопл | м.п.
6 |  | Ремонт розлива отопл | м.п.
7 |  | Ремонт розлива отопл | м.п.
8 |  | Ремонт розлива отопл | м.п.
9 |  | Ремонт розлива отопл | м.п.
10 |  | Ремонт розлива отопл | м.п.
11 |  | Ремонт розлива отопл | м.п.
12 |  | Ремонт розлива отопл | м.п.
13 |  | Ремонт розлива отопл | м.п.
14 |  | Ремонт розлива отопл | м.п.
15 |  | Ремонт розлива отопл | м.п.
Итого ремонт розливов отопления:
Ремонт стояков отопления
| Амурский б-р,38 | Замена стояков отопл. | м.п. |  | 126
| ул.Волочаевская,160 | Замена стояков отопл. | м.п. |  | 52
| ул.Гоголя,12 | Замена стояков отопл. | м.п. |  | 38
| ул.Дзержинского,38 | Замена стояков отопл. | м.п. |  | 93
| ул.Дзержинского,45"а" | Замена стояков отопл. | м.п. |  | 34
| ул.Запарина,55 | Замена стояков отопл. | м.п. |  | 110
1 | ул.Комсомольская,53 | Замена стояков отопл. | м.п. |  | 78
| ул.М.Амурского,29 | Замена стояков отопл. | м.п. |  | 64
2 | ул.Фрунзе,39"а" | Замена стояков отопл. | м.п. |  | 70
3 | ул.Шеронова,123 | Замена стояков отопл. | м.п. |  | 150
5 |  | Замена стояков отопл. | м.п.
6 |  | Замена стояков отопл. | м.п.
7 |  | Замена стояков отопл. | м.п.
8 |  | Замена стояков отопл. | м.п.
9 |  | Замена стояков отопл. | м.п.
10 |  | Замена стояков отопл. | м.п.
11 |  | Замена стояков отопл. | м.п.
Итого ремонт стояков отопления:
Модернизация элеваторных узлов
1 | Амурский б-р,10 | Модер.элеват.узла | шт | 1 | 100
2 | Амурский б-р,12 | Модер.элеват.узла | шт | 1 | 180
| ул.Волочаевская,166 | Модер.элеват.узла | шт | 1 | 170
| ул.Даниловского,14"а" | Модер.элеват.узла | шт | 1 | 120
| ул.Даниловского,16 | Модер.элеват.узла | шт | 1 | 120
| ул.Даниловского,18"г" | Модер.элеват.узла | шт | 1 | 120
| ул.Запарина,87 | Модер.элеват.узла | шт | 1 | 80
3 | ул.Истомина,44 | Модер.элеват.узла | шт | 1 | 70
4 | ул.Калинина,5 | Модер.элеват.узла | шт | 2 | 315
6 | ул.Комсомольская,90 | Модер.элеват.узла | шт | 1 | 90
7 | Уссурийский б-р,15 | Модер.элеват.узла | шт | 1 | 160
8 | ул.Шевченко,4 | Модер.элеват.узла | шт | 1 | 80 | [8 empty] | 165.41
9 |  | Модер.элеват.узла | шт | 1 | [9 empty] | 95.929
10 |  | Модер.элеват.узла | шт | 1
11 |  | Модер.элеват.узла | шт | 1
12 |  | Модер.элеват.узла | шт | 1
13 |  | Модер.элеват.узла | шт | 1
14 |  | Ремонт элеват узлов | шт | 1
15 |  | Ремонт элеват узлов | шт | 1
16 |  | Ремонт элеват узлов | шт | 1
17 |  | Ремонт элеват узлов | шт | 1
18 |  | Ремонт элеват узлов | шт
| Итого ремонт элеваторных узлов: |  |  | 22
Ремонт розлива ГВС
1 | ул.Шеронова,99 | Ремонт розлива ГВС | м.п. |  | 42
2 |  | Ремонт розлива ГВС | м.п. | [10 empty] | 14.674
3 |  | Ремонт розлива ГВС | м.п. | [10 empty] | 99.967
4 |  | Ремонт розлива ГВС | м.п.
5 |  | Ремонт розлива ГВС | м.п.
6 |  | Ремонт розлива ГВС | м.п.
7 |  | Ремонт розлива ГВС | м.п.
8 |  | Ремонт розлива ГВС | м.п.
9 |  | Ремонт розлива ГВС | м.п. | [10 empty] | 80.174
10 |  | Ремонт розлива ГВС | м.п.
11 |  | Ремонт розлива ГВС | м.п.
12 |  | Ремонт розлива ГВС | м.п.
13 |  | Ремонт розлива ГВС | м.п.
14 |  | Ремонт розлива ГВС | м.п. | [10 empty] | 37.447
15 |  | Ремонт розлива ГВС | м.п.
16 |  | Ремонт розлива ГВС | м.п.
Итого ремонт розливов ГВС:
Ремонт стояков ГВС метапол
1 | уд.Калинина,65 | Ремонт стояков ГВС | м.п. |  | 38.4 | [8 empty] | 10.704
2 | ул.Калинина,98 | Ремонт стояков ГВС | м.п. |  | 45
3 | ул.Тургенева,78 | Ремонт стояков ГВС | м.п. |  | 73
4 |  | Ремонт стояков ГВС | м.п.
5 |  | Ремонт стояков ГВС | м.п.
6 |  | Ремонт стояков ГВС | м.п.
7 |  | Ремонт стояков ГВС | м.п.
8 |  | Ремонт стояков ГВС | м.п.
9 |  | Ремонт стояков ГВС | м.п. | [10 empty] | 51.404
Итого ремонт стояков ГВС:
Ремонт розлива ХВС
1 | ул.Шеронова,99 | Ремонт розлива ХВС | м.п. |  | 42 | [8 empty] | 41.037
2 |  | Ремонт розлива ХВС | м.п. | [10 empty] | 69.599
3 |  | Ремонт розлива ХВС | м.п.
4 |  | Ремонт розлива ХВС | м.п. | [10 empty] | 116.561
5 |  | Ремонт розлива ХВС | м.п.
6 |  | Ремонт розлива ХВС | м.п.
7 |  | Ремонт розлива ХВС | м.п.
8 |  | Ремонт розлива ХВС | м.п.
9 |  | Ремонт розлива ХВС | м.п.
10 |  | Ремонт розлива ХВС | м.п.
11 |  | Ремонт розлива ХВС | м.п.
12 |  | Ремонт розлива ХВС | м.п.
13 |  | Ремонт розлива ХВС | м.п.
14 |  | Ремонт розлива ХВС | м.п.
15 |  | Ремонт розлива ХВС | м.п. | [10 empty] | 57.872
16 |  | Ремонт розлива ХВС | м.п. | [10 empty] | 6.145
Итого ремонт розливов ХВС:
Ремонт стояков ХВС метопол
1 | ул.Калинина,65 | Ремонт стояков ХВС | м.п. |  | 38.4
2 | ул.Калинина,98 | Ремонт стояков ХВС | м.п. |  | 45
3 | ул.Тургенева,78 | Ремонт стояков ХВС | м.п. |  | 73 | [8 empty] | 120.374
4 |  | Ремонт стояков ХВС | м.п.
5 |  | Ремонт стояков ХВС | м.п.
6 |  | Ремонт стояков ХВС | м.п.
7 |  | Ремонт стояков ХВС | м.п.
8 |  | Ремонт стояков ХВС | м.п.
9 |  | Ремонт стояков ХВС | м.п.
10 |  | Ремонт стояков ХВС | м.п.
11 |  | Ремонт стояков ХВС | м.п.
12 |  | Ремонт стояков ХВС | м.п.
13 |  | Ремонт стояков ХВС | м.п. | [10 empty] | 11.098
14 |  | Ремонт стояков ХВС | м.п.
15 |  | Ремонт стояков ХВС | м.п.
16 |  | Ремонт стояков ХВС | м.п. | [10 empty] | 51.4
Итого ремонт стояков ХВС:
Ремонт водомерного узла
1 |  | Ремонт водомерного | шт
узла
Итого ремонт водомерного узла:
|  |  |  | Установка приборов учета |  |  | ХВС
| ул.Волочаевская,163 | Установка прибора | шт | 1 | 265
| ул.Волочаевская,176 | Установка прибора | шт | 1 | 215
| ул.Гоголя,15 | Установка прибора | шт | 1 | 140
| ул.Запарина,87 | Установка прибора | шт | 1 | 180
| ул.Запарина,90 | Установка прибора | шт | 1 | 115
1 | ул.Истомина,34 | Установка прибора | шт | 1 | 127
2 | ул.Истомина,44 | Установка прибора | шт | 1 | 100
3 | ул.Истомина,42"а" | Установка прибора | шт | 1 | 100
4 | ул.Истомина,59"а" | Установка прибора | шт | 1 | 95
5 | ул.Калинина,50 | Установка прибора | шт | 1 | 95
6 | ул.Калинина,90 | Установка прибора | шт | 1 | 126
7 | ул.Калинина,65"а" | Установка прибора | шт | 1 | 120
| ул.Ким-Ю-Чена,9"а" | Установка прибора | шт |  | 170
| ул.Комсомольская,28 | Установка прибора | шт |  | 588
| ул.Комсомольская,34 | Установка прибора | шт |  | 100
| ул.Ленина,8 | Установка прибора | шт |  | 275
| ул.Ленина,10 | Установка прибора | шт |  | 159
| ул.Ленина,13 | Установка прибора | шт |  | 90
| ул.М.Амурского,11 | Установка прибора | шт |  | 212
| ул.М.Амурского,13 | Установка прибора | шт |  | 160
| ул.М.Амурского,31 | Установка прибора | шт |  | 240
| ул.М.Амурского,50 | Установка прибора | шт |  | 180
| ул.Тургенева,68 | Установка прибора | шт |  | 225
| ул.Фрунзе,3 | Установка прибора | шт |  | 140
| ул.Фрунзе,58"а" | Установка прибора | шт |  | 140
| ул.Фрунзе,74 | Установка прибора | шт |  | 102
|  | Установка прибора | шт
|  | Установка прибора | шт
|  | Установка прибора | шт
|  | Установка прибора | шт
|  | Установка прибора | шт
| Итого установка приборов учета; |  |  | 7
Ремонт канализации
1 | ул.Волочаевская,153 | Ремонт канализации | м.п. |  | 194 | [8 empty] | 40.74
2 |  | Ремонт канализ выпус | м.п.
3 |  | Ремонт канализации | м.п. | [10 empty] | 92.154
4 |  | Ремонт канализации | м.п.
5 |  | Ремонт канализации | м.п.
6 |  | Ремонт канализации | м.п.
7 |  | Ремонт канализации | м.п. | [10 empty] | 85.063
8 |  | Ремонт канализации | м.п.
9 |  | Ремонт канализации | м.п.
10 |  | Ремонт канализации | м.п.
11 |  | Ремонт канализации | м.п. | [10 empty] | 47.066
12 |  | Ремонт канализации | м.п.
13 |  | Ремонт канализации | м.п.
14 |  | Ремонт канализации | м.п.
15 |  | Ремонт канализации | м.п. | [10 empty] | 7.602
Итого ремонт канализации:
Ремонт подъездного отопления
1 |  | Ремонт подъездного | м.п.
отопления
| Итого ремонт подъездного отопления: | [9 empty] | 0 | 0 | 0
Замена оборудования
1 |  | Ремонт насоса подкачи | шт | 1 | [9 empty] | 49.344
Итого замена оборудования :
Итого сантехнические работы:
Электромонтажные работы
| Амурский б-р,36 | Электромонтаж работ | м.п. |  | 250
| ул.Волочаевская,153 | Электромонтаж работ | м.п. |  | 440
| ул.Гоголя,17 | Электромонтаж работ | м.п. |  | 340
| ул.Дзержинского,62 | Электромонтаж работ | м.п. |  | 67
1 | ул.Калинина,71 | Электромонтаж работ | м.п. |  | 120
2 | ул.Калинина,76 | Электромонтаж работ | м.п. |  | 118 | [8 empty] | 97.568
3 | ул.Комсомольская,34 | Электромонтаж работ | м.п. |  | 145
4 | ул.Ленина,7 | Электромонтаж работ | м.п. |  | 54
5 | ул.Тургенева,80"а" | Электромонтаж работ | м.п. |  | 20
6 | Уссурийский б-р,4 | Электромонтаж работ | м.п. |  | 260
7 | ул.Фрунзе,56 | Электромонтаж работ | м.п. |  | 360
8 | ул.Фрунзе,76 | Электромонтаж работ | м.п. |  | 140
9 | ул.Шеронова,60 | Электромонтаж работ | м.п. |  | 60
10 | ул.Шеронова,101 | Электромонтаж работ | м.п. |  | 12
11 | ул.Шеронова,121 | Электромонтаж работ | м.п. |  | 165
12 |  | Электромонтаж работ | м.п.
13 |  | Электромонтаж работ | м.п.
14 |  | Электромонтаж работ | м.п.
Замена ВРУ
| ул.Запарина,87 | Замена ВРУ | шт |  | 125
15 | ул.Калинина,80 | Замена ВРУ | шт |  | 60
16 | ул.М.Амурского,15 | Замена ВРУ | шт |  | 62 | [8 empty] | 80.688
| ул.М.Амурского,27 | Замена ВРУ | шт |  | 63
17 | ул.Тургенева,62 | Замена ВРУ | шт |  | 80 | [8 empty] | 80.688
18 | ул.Шеронова,95 | Замена ВРУ | шт |  | 80
19 |  | Замена ВРУ | шт
20 |  | Замена ВРУ
Итого электромонтажные работы:
Благоустройство
Ремонт отмостки
1 |  | Благоустройство | м2
2 |  | Ремонт отмостки | м2
3 |  | Ремонт отмостки | м2
4 |  | Ремонт отмостки | м2
5 |  | Ремонт отмостки | м2
6 |  | Ремонт отмостки | м2
7 |  | Ремонт отмостки | м2
8 |  | Благоустройство | м2
9 |  | Благоустройство | м2
Итого ремонт отмостки:
Замена окон
1 |  | Замена окон | шт.
2 |  | Замена окон | шт.
Итого замена окон:
Итого благоустройство:
МАФ
1 |  | Установка МАФ | шт | 1
2 |  | Установка МАФ | шт | 1
3 |  | Установка МАФ | шт | 1
4 |  | Установка МАФ | шт | 1
5 |  | Установка МАФ | шт | 1
| Итого МАФ: |  |  | 5
Изготовление ПСД
1 |  | Обследование дома, | шт | [8 empty] | 0 | 0
ПСД на ремонт
| Итого ПСД: | [8 empty] | 0 |  | 0 | 0
| Итого платежи по объектам: |  |  |  | 37775.733 |  |  |  | 30694.365
| Непредвиденные платежи: |  |  |  | 17988.445 | 30%
| Аварийные работы: |  |  |  | 4197.304 | 7%
| Содержание платежи: |  |  |  | 6662.387 | 10%
| ИТОГО ПЛАТЕЖИ: |  |  |  | 66623.87
Технический директор ООО"УКЖКХ"Сервис-Центр" | [9 empty] | Г.М.Разлатая.

## план платежи тек. рем. 2009год
СОГЛАСОВАНО: | [12 empty] | УТВЕРЖДАЮ:
Начальник управления ЖКХ и ЭЖФ | [11 empty] | Генеральный директор
администрации г.Хабаровска | [11 empty] | ООО"УКЖКХ "Сервис-Центр"
"______"_______________2009г. | [11 empty] | "____"_____________200__г.
_______________С.А.Чернышов. | [11 empty] | ________________В.Ф.Миненко.
ТИТУЛЬНЫЙ СПИСОК
текущего ремонта жилищного фонда ООО "Управляющая компания по жилищно-
коммунальному хозяйству Сервис - Центр" за счет платежей , поступающих от
собственников и нанимателей жилых помещений на 2009 год
В том числе по кварталам
[7 empty] | Полная | Выполне- | Остаток | План | План 2009г
№ | Наименование | [5 empty] | сметная | но в цен. | в ценах | 2009г. | в действ.
п/п | объектов и их |  | Вид работ |  | Ед. | Физ. | стоимость | 2008г | 2008г | в ценах | ценах | 1 | 2 | 3 | 4
| местонахождение |  |  |  | изм | объём | в ценах |  |  | 2008г
2008г
ОБЩЕСТРОИТЕЛЬНЫЕ РАБОТЫ
Ремонт кровель
Шиферные кровли
1 | Истомина,42а |  | Ремонт шиф кровли |  | м2 | 250 | 100 |  |  | 100 | 100 |  | 100
2 | Ленина,22-3,4п |  | Ремонт шиф кровли |  | м2 | 100 | 50 |  |  | 50 | 50 |  | 50
| Итого шиферные кровли: |  |  |  |  | 350 |  |  |  |  | 150 |  | 150 | 0 | 0
Мягкие кровли
1 | М.Амурского,31 |  | Ремонт мягкой кровли |  | м2 | 380 | 103 |  |  | 103 | 103 |  | 103
2 | Комсомольская,34 |  | Ремонт мягкой кровли |  | м2 | 280 | 120 |  |  | 120 | 120 |  | 120
3 | Волочаевская,122-2п |  | Ремонт мягкой кровли |  | м2 | 300 | 150 |  |  | 150 | 150 |  | 150
4 | Дзержинского,19-2п |  | Ремонт мягкой кровли |  | м2 | 300 | 150 |  |  | 150 | 150 |  | 150
5 | Лермонтова,54 |  | Ремонт мягкой кровли |  | м2 | 400 | 133.788 |  |  | 133.788 | 133.788 |  | 133.788
6 | Дикопольцева,10 |  | Ремонт мягкой кровли |  | м2 | 300 | 100 |  |  | 100 | 100 |  | 100
7 | П.Комарова,2-12,11 |  | Ремонт мягкой кровли |  | м2 | 300 | 122 |  |  | 122 | 122 |  | 122
8 | Войкова,6-3,4,5п |  | Ремонт мягкой кровли |  | м2 | 2750 | 819.746 |  |  | 819.746 | 819.746 |  | 819.746
| Итого мягкие кровли: |  |  |  |  | 5010 |  |  |  |  | 1698.534 | 0 | 1698.534 | 0 | 0
| Итого кровли: |  |  | 13 домов | [6 empty] | 1848.534 |  | 1848.534 | 0 | 0
Ремонт фасадов
1 | Тургенева,80а |  | Ремонт фасада |  | м2 | 290 | 180 |  |  | 180 | 180 |  |  | 180
| Итого ремонт фасадов: |  |  |  |  | 290 |  |  |  |  | 180 | 0 | 0 | 180 | 0
Ремонт цоколей
1 | Дзержинского,24 |  | Ремонт цоколя |  | м2 | 300 | 150 |  |  | 150 | 150 |  |  | 150
2 | пер.Гражданский,11 |  | Ремонт цоколя |  | м2 | 130 | 40 |  |  | 40 | 40 |  |  | 40
3 | Дзержинского,6 |  | Ремонт цоколя |  | м2 | 400 | 170 |  |  | 170 | 170 |  |  | 170
| Итого ремонт цоколей: |  |  |  |  | 830 |  |  |  |  | 360 | 0 | 0 | 360 | 0
Ремонт козырьков
1 | М.Амурского,40 |  | Ремонт козырьков |  | шт | 3 | 45 |  |  | 45 | 45 |  |  | 45
2 | Ленинградская,9 |  | Ремонт козырьков |  | шт | 7 | 105 |  |  | 105 | 105 |  |  | 105
| Итого ремонт козырьков: |  |  |  |  | 10 |  |  |  |  | 150 | 0 | 0 | 150 | 0
Ремонт пола
1 | Ленина,56а |  | Ремонт пола в |  | м2 | 80 | 170 |  |  | 170 | 170 |  | 170 | 0 | 0
подъезде
| Итого ремонт полов: |  |  |  |  | 80 |  |  |  |  | 170 | 0 | 170 | 0 | 0
Ремонт балконов
1 | Комсомольская,90-27 |  | Ремонт балкона |  | шт | 1 | 40.047 |  |  | 40.047 | 40.047 |  |  | 40.047
| Итого ремонт балконов: |  |  |  |  | 1 |  |  |  |  | 40.047 | 0 | 0 | 40.047 | 0
Ремонт межпанельных швов
1 | Фрунзе,3-108,140, |  | Ремонт м/п швов, |  | м.п. | 250 | 250 |  |  | 250 | 250 |  | 250
| 186,165,36 |  | утепление стен
2 | Калинина,12-286,271 |  | Ремонт м/п швов |  | м.п | 60 | 36 |  |  | 36 | 36 |  | 36
3 | Волочаевская,122- |  | Ремонт м/п швов |  | м.п. | 150 | 80 |  |  | 80 | 80 |  | 80
137,35,36,76
4 | Фрунзе,14-86,91,121, |  | Ремонт м/п швов |  | м.п. | 170 | 80 |  |  | 80 | 80 |  | 80
кв 189
5 | Калинина,10-145,157 |  | Ремонт м/п швов |  | м.п. | 120 | 60 |  |  | 60 | 60 |  | 60
кв 240
6 | Лермонтова,15-48 |  | Ремонт м/п швов |  | м.п. | 60 | 86 |  |  | 86 | 86 |  | 86
7 | Ленинградская,25 |  | Ремонт м/п швов |  | м.п. | 80 | 100 |  |  | 100 | 100 |  | 100
| Итого ремонт межпанельных швов: |  |  |  |  | 890 |  |  |  |  | 692 |  | 692 | 0 | 0
Косметический ремонт подъездов
1 | Волочаевская,160-1,2п |  | Косм ремонт подъезд |  | м2 | 560 | 80 |  |  | 80 | 80 |  | 80
2 | КимЮЧена,9а-2п |  | Косм ремонт подъезд |  | м2 | 1008 | 261.95 |  |  | 261.95 | 261.95 |  | 261.95
3 | Пушкина,49-1п |  | Косм ремонт подъезд |  | м2 | 972 | 156 |  |  | 156 | 156 |  | 156
4 | Комсомольская,53-1,2 |  | Косм ремонт подъезд |  | м2 | 600 | 96 |  |  | 96 | 96 |  | 96
5 | М.Амурского,15-1п |  | Косм ремонт подъезд |  | м2 | 1625 | 100 |  |  | 100 | 100 |  | 100
6 | Уссурийский б-р,15-1-4 |  | Косм ремонт подъезд |  | м2 | 1160 | 186 |  |  | 186 | 186 |  | 186
7 | Амурский б-р,40-1п |  | Косм ремонт подъезд |  | м2 | 972 | 156 |  |  | 156 | 156 |  | 156
9 | М.Амурского,40-1,3п |  | Косм ремонт подъезд |  | м2 | 750 | 110 |  |  | 110 | 110 |  | 110
10 | Истомина,34-3п |  | Косм ремонт подъезд |  | м2 | 200 | 50 |  |  | 50 | 50 |  | 50
11 | Амурский б-р,6-1п |  | Косм ремонт подъезд |  | м2 | 200 | 50 |  |  | 50 | 50 |  | 50
12 | Запарина,87-2п |  | Косм ремонт подъезд |  | м2 | 2500 | 400 |  |  | 400 | 400 |  |  | 400
13 | Калинина,38-1,2п |  | Косм ремонт подъезд |  | м2 | 625 | 100 |  |  | 100 | 100 |  |  | 100
14 | Запарина,8-1,2,3,4п |  | Косм ремонт подъезд |  | м2 | 6500 | 600 |  |  | 600 | 600 |  |  | 600
15 | Ленина,21-1,3п |  | Косм ремонт подъезд |  | м2 | 1600 | 160 |  |  | 160 | 160 |  |  | 160
16 | Волочаевская,131-2п |  | Косм ремонт подъезд |  | м2 | 1400 | 140 |  |  | 140 | 140 |  |  | 140
17 | Гамарника,51-4п |  | Косм ремонт подъезд |  | м2 | 200 | 50 |  |  | 50 | 50 |  |  | 50
18 | Гамарника,80а-1,2,3п |  | Косм ремонт подъезд |  | м2 | 625 | 150 |  |  | 150 | 150 |  |  | 150
19 | Лермонтова,17-1п |  | Косм ремонт подъезд |  | м2 | 200 | 50 |  |  | 50 | 50 |  |  | 50
20 | Лермонтова,18-1п |  | Косм ремонт подъезд |  | м2 | 800 | 270 |  |  | 270 | 270 |  |  | 270
21 | Дикопольцева,23-1,2,3 |  | Косм ремонт подъезд |  | м2 | 938 | 150 |  |  | 150 | 150 |  |  | 150
22 | Дикопольцева,30-1,2п |  | Косм ремонт подъезд |  | м2 | 625 | 70 |  |  | 70 | 70 |  |  | 70
23 | Карла Маркса,61-1-4п |  | Косм ремонт подъезд |  | м2 | 1250 | 200 |  |  | 200 | 200 |  |  | 200
24 | Карла Маркса,94,1-4п |  | Косм ремонт подъезд |  | м2 | 1250 | 200 |  |  | 200 | 200 |  |  | 200
25 | Ленинградская,31-1,2п |  | Косм ремонт подъезд |  | м2 | 400 | 100 |  |  | 100 | 100 |  |  | 100
26 | Ленинградская,33-2,3п |  | Косм ремонт подъезд |  | м2 | 625 | 100 |  |  | 100 | 100 |  |  | 100
27 | Ленинградская,34-1-3п |  | Косм ремонт подъезд |  | м2 | 1010 | 150 |  |  | 150 | 150 |  |  | 150
28 | Дикопольцева,6а-1п |  | Косм ремонт подъезд |  | м2 | 200 | 50 |  |  | 50 | 50 |  |  | 50
29 | Дикопольцева,6-3,4п |  | Косм ремонт подъезд |  | м2 | 400 | 100 |  |  | 100 | 100 |  |  | 100
30 | Амурский б-р,44-1,2п |  | Косм ремонт подъезд |  | м2 | 800 | 120 |  |  | 120 | 120 |  | 120
31 | Амурский б-р,46-1-4п |  | Косм ремонт подъезд |  | м2 | 1600 | 270 |  |  | 270 | 270 |  | 270
32 | Амурский б-р,50-1,2п |  | Косм ремонт подъезд |  | м2 | 800 | 200 |  |  | 200 | 200 |  | 200
33 | Амурский б-р,52-1,2п |  | Косм ремонт подъезд |  | м2 | 800 | 200 |  |  | 200 | 200 |  | 200
34 | Амурский б-р,54-1-4п |  | Косм ремонт подъезд |  | м2 | 1600 | 400 |  |  | 400 | 400 |  | 400
35 | Красина,5-1,2п |  | Косм ремонт подъезд |  | м2 | 800 | 200 |  |  | 200 | 200 |  | 200
36 | Красина,5а-1,2п |  | Косм ремонт подъезд |  | м2 | 800 | 200 |  |  | 200 | 200 |  | 200
37 | Дикопольцева,35-1-3п |  | Косм ремонт подъезд |  | м2 | 2100 | 490 |  |  | 490 | 490 |  | 490
38 | Дикопольцева,45-1-3п |  | Косм ремонт подъезд |  | м2 | 2100 | 490 |  |  | 490 | 490 |  | 490
39 | Панькова,20-1,2п |  | Косм ремонт подъезд |  | м2 | 800 | 200 |  |  | 200 | 200 |  | 200
40 | Некрасова,12-1-4п |  | Косм ремонт подъезд |  | м2 | 2800 | 640 |  |  | 640 | 640 |  | 640
41 | Ким-Ю-Чена,45а-1-4п |  | Косм ремонт подъезд |  | м2 | 2800 | 684.768 |  |  | 684.768 | 684.768 |  |  | 684.768
| Итого косметический ремонт подъездов: |  |  |  | 90 | 44195 | 8380.718 |  |  | 8380.718 | 8380.718 |  | 4655.95 | 3724.768 | 0
Ремонт вент каналов
1 | Жилмассив |  | Ремонт вент каналов | [7 empty] | 360 | 120 | 120 | 120 | 0
| Итого общестроительные работы: | [9 empty] | 12181.299 | 120 | 7486.484 | 4574.815 | 0
САНТЕХНИЧЕСКИЕ РАБОТЫ
Ремонт розлива отопления
1 | Амурский б-р,36 |  | Ремонт розлива отопл |  | м.п. | 180 | 152.9 |  |  | 152.9 | 152.9 | 152.9
2 | Комсомольская,53 |  | Ремонт розлива отопл |  | м.п. | 90 | 75 |  |  | 75 | 75 | 75
3 | М.Амурского,50 |  | Ремонт розлива отопл |  | м.п. | 90 | 58 |  |  | 58 | 58 |  | 58
4 | Волочаевская,153 |  | Ремонт розлива отопл |  | м.п. | 50 | 35 |  |  | 35 | 35 |  | 35
5 | Запарина,55 |  | Ремонт розлива отопл |  | м.п. | 90 | 75 |  |  | 75 | 75 |  | 75
6 | Шеронова,101 |  | Ремонт розлива отопл |  | м.п. | 80 | 50 |  |  | 50 | 50 |  |  | 50
7 | Амурский бульвар,18 |  | Ремонт розлива отопл |  | м.п. | 250 | 220 |  |  | 220 | 220 |  |  | 220
8 | Гамарника,80а |  | Ремонт розлива отопл |  | м.п. | 240 | 200 |  |  | 200 | 200 |  |  | 200
9 | пер.Облачный,74 |  | Ремонт розлива отопл |  | м.п. | 240 | 200 |  |  | 200 | 200 |  |  | 200
10 | Дикопольцева,6а |  | Ремонт розлива отопл |  | м.п. | 300 | 253.004 |  |  | 253.004 | 253.004 |  |  | 253.004
11 | Ленинградская,35 |  | Ремонт розлива отопл |  | м.п. | 200 | 150 |  |  | 150 | 150 |  | 150
12 | Войкова,6 |  | Ремонт розлива отопл |  | м.п. | 180 | 194 |  |  | 194 | 194 |  |  | 194
| Итого ремонт розливов отопления: |  |  |  |  | 1990 |  |  |  |  | 1662.904 | 227.9 | 318 | 1117.004 | 0
Ремонт стояков отопления
1 | Амурский б-р,38 |  | Ремонт стояков отопл |  | м.п. | 300 | 225 |  |  | 225 | 225 |  |  | 225
2 | Амурский бульвар,18 |  | Ремонт стояков отопл |  | м.п. | 670 | 629 |  |  | 629 | 629 |  |  | 629
3 | Дзержинского,38 |  | Ремонт стояков отопл |  | м.п. | 200 | 190 |  |  | 190 | 190 |  |  | 190
4 | Гамарника,86 |  | Ремонт стояков отопл |  | м.п. | 200 | 200 |  |  | 200 | 200 |  |  | 200
5 | Гамарника,84 |  | Ремонт стояков отопл |  | м.п. | 200 | 200 |  |  | 200 | 200 |  |  | 200
6 | Гамарника,49 |  | Ремонт стояков отопл |  | м.п. | 200 | 199.224 |  |  | 199.224 | 199.224 |  |  | 199.224
7 | Гамарника,80а |  | Ремонт стояков отопл |  | м.п. | 440 | 352.6 |  |  | 352.6 | 352.6 |  |  | 352.6
| Итого ремонт стояков отопления: |  |  |  |  | 2210 |  |  |  |  | 1995.824 | 0 | 0 | 1995.824 | 0
Модернизация элеваторных узлов
1 | Калинина,83 |  | Ремонт элеват узлов |  | шт | 1 | 112 |  |  | 112 | 112 |  |  | 112
2 | Истомина,44 |  | Ремонт элеват узлов |  | шт | 1 | 112 |  |  | 112 | 112 |  |  | 112
3 | Ленина,13 |  | Ремонт элеват узлов |  | шт | 1 | 112 |  |  | 112 | 112 |  |  | 112
4 | Амурский б-р,36 |  | Ремонт элеват узлов |  | шт | 1 | 112 |  |  | 112 | 112 |  |  | 112
5 | Гоголя,15 |  | Ремонт элеват узлов |  | шт | 1 | 112 |  |  | 112 | 112 |  |  | 112
6 | Ленина,8 |  | Ремонт элеват узлов |  | шт | 1 | 120 |  |  | 120 | 120 |  |  | 120
7 | Запарина,32 |  | Ремонт элеват узлов |  | шт | 4 | 293.099 |  |  | 293.099 | 293.099 |  |  | 293.099
8 | Дзержинского,6 |  | Ремонт элеват узлов |  | шт | 1 | 112 |  |  | 112 | 112 |  |  | 112
9 | Ленинградская,3 |  | Ремонт элеват узлов |  | шт | 1 | 100 |  |  | 100 | 100 |  |  | 100
10 | Ленинградская,5 |  | Ремонт элеват узлов |  | шт | 1 | 100 |  |  | 100 | 100 |  |  | 100
11 | Лермонтова,1ж |  | Ремонт элеват узлов |  | шт | 1 | 100 |  |  | 100 | 100 |  |  | 100
12 | Гамарника,80а |  | Ремонт элеват узлов |  | шт | 1 | 100 |  |  | 100 | 100 |  |  | 100
13 | Гамарника,82 |  | Ремонт элеват узлов |  | шт | 1 | 104 |  |  | 104 | 104 |  |  | 104
14 | Дикопольцева,6а |  | Ремонт элеват узлов |  | шт | 1 | 96 |  |  | 96 | 96 |  |  | 96
15 | Лермонтова,36 |  | Ремонт элеват узлов |  | шт | 1 | 96 |  |  | 96 | 96 |  |  | 96
16 | Постышева,20 |  | Ремонт элеват узлов |  | шт | 1 | 100 |  |  | 100 | 100 |  |  | 100
17 | Дикопольцева,10-5,6,7 |  | Ремонт элеват узлов |  | шт | 3 | 300 |  |  | 300 | 300 |  |  | 300
18 | Мухина,23 |  | Ремонт элеват узлов |  | шт | 1 | 96 |  |  | 96 | 96 |  |  | 96
19 | Ленинградская,25 |  | Ремонт элеват узлов |  | шт | 1 | 100 |  |  | 100 | 100 |  |  | 100
20 | Ленинградская,25а |  | Ремонт элеват узлов |  | шт | 1 | 100 |  |  | 100 | 100 |  |  | 100
21 | Карла Маркса,94 |  | Ремонт элеват узлов |  | шт | 1 | 100 |  |  | 100 | 100 |  |  | 100
22 | Карла Маркса,78 |  | Ремонт элеват узлов |  | шт | 1 | 100 |  |  | 100 | 100 |  |  | 100
23 | Дикопольцева,70 |  | Ремонт элеват узлов |  | шт | 1 | 95 |  |  | 95 | 95 |  |  | 95
24 | Дикопольцева,76 |  | Ремонт элеват узлов |  | шт | 1 | 95.326 |  |  | 95.326 | 95.326 |  |  | 95.326
| Итого ремонт элеваторных узлов: |  |  |  |  | 29 |  |  |  |  | 2867.425 | 0 | 0 | 2867.425 | 0
Ремонт розлива ГВС
1 | Волочаевская,153 |  | Ремонт розлива ГВС |  | м.п. | 100 | 55 |  |  | 55 | 55 |  |  |  | 55
2 | Шеронова,123 |  | Ремонт розлива ГВС |  | м.п. | 60 | 50 |  |  | 50 | 50 |  |  |  | 50
3 | Дзержинского,38 |  | Ремонт розлива ГВС |  | м.п. | 50 | 30 |  |  | 30 | 30 |  |  |  | 30
4 | Ленинградская,9 |  | Ремонт розлива ГВС |  | м.п. | 245 | 135 |  |  | 135 | 135 |  |  |  | 135
5 | Ленинградская,15 |  | Ремонт розлива ГВС |  | м.п. | 159 | 87 |  |  | 87 | 87 |  |  |  | 87
6 | пер.Ростовский,7 |  | Ремонт розлива ГВС |  | м.п. | 100 | 100 |  |  | 100 | 100 |  |  |  | 100
7 | Дикопольцева,10 |  | Ремонт розлива ГВС |  | м.п. | 150 | 135 |  |  | 135 | 135 |  |  |  | 135
| Итого ремонт розливов отопления: |  |  |  |  | 864 |  |  |  |  | 592 | 0 | 0 | 0 | 592
Ремонт стояков ГВС метапол
1 | М.Амурского,11 |  | Ремонт стояков ГВС |  | м.п. | 64 | 34.05 |  |  | 34.05 | 34.05 |  |  |  | 34.05
2 | Волочаевская,176 |  | Ремонт стояков ГВС |  | м.п. | 60 | 30 |  |  | 30 | 30 |  |  |  | 30
3 | Дзержинского,6 |  | Ремонт стояков ГВС |  | м.п. | 400 | 239 |  |  | 239 | 239 |  |  |  | 239
4 | Калинина,10 |  | Ремонт стояков ГВС |  | м.п. | 240 | 150 |  |  | 150 | 150 |  |  |  | 150
5 | Калинина,12 |  | Ремонт стояков ГВС |  | м.п. | 240 | 150 |  |  | 150 | 150 |  |  |  | 150
6 | Ленина,50а |  | Ремонт стояков ГВС |  | м.п. | 108 | 70.2 |  |  | 70.2 | 70.2 |  |  |  | 70.2
7 | Ленинградская,15 |  | Ремонт стояков ГВС |  | м.п. | 125 | 81.25 |  |  | 81.25 | 81.25 |  |  |  | 81.25
8 | Гамарника,84 |  | Ремонт стояков ГВС |  | м.п. | 210 | 138.6 |  |  | 138.6 | 138.6 |  |  |  | 138.6
9 | Ленина,63 |  | Ремонт стояков ГВС |  | м.п. | 160 | 104 |  |  | 104 | 104 |  |  |  | 104
10 | Ленинградская,32 |  | Ремонт стояков ГВС |  | м.п. | 160 | 80 |  |  | 80 | 80 |  |  | 80
11 | Ленинградская,35 |  | Ремонт стояков ГВС |  | м.п. | 210 | 138.6 |  |  | 138.6 | 138.6 |  |  |  | 138.6
12 | Лермонтова,34 |  | Ремонт стояков ГВС |  | м.п. | 160 | 80 |  |  | 80 | 80 |  |  |  | 80
13 | Дикопольцева,74а |  | Ремонт стояков ГВС |  | м.п. | 160 | 110 |  |  | 110 | 110 |  |  |  | 110
| Итого ремонт стояков ГВС: |  |  |  |  | 2297 |  |  |  |  | 1405.7 | 0 | 0 | 80 | 1325.7
Ремонт розлива ХВС
1 | Шеронова,123 |  | Ремонт розлива ХВС |  | м.п. | 80 | 60 |  |  | 60 | 60 |  |  | 60
2 | Волочаевская,153 |  | Ремонт розлива ХВС |  | м.п. | 100 | 55 |  |  | 55 | 55 |  |  | 55
3 | Запарина,59 |  | Ремонт розлива ХВС |  | м.п. | 60 | 50 |  |  | 50 | 50 |  |  | 50
4 | Дзержинского,6 |  | Ремонт розлива ХВС |  | м.п. | 100 | 70 |  |  | 70 | 70 |  |  | 70
5 | Дзержинского,8 |  | Ремонт розлива ХВС |  | м.п. | 100 | 70 |  |  | 70 | 70 |  |  | 70
6 | Дикопольцева,10 |  | Ремонт розлива ХВС |  | м.п. | 150 | 135 |  |  | 135 | 135 |  |  | 135
7 | пер.Ростовский,7 |  | Ремонт розлива ХВС |  | м.п. | 100 | 100 |  |  | 100 | 100 |  |  | 100
8 | Гамарника,86 |  | Ремонт розлива ХВС |  | м.п. | 40 | 42.9 |  |  | 42.9 | 42.9 |  |  |  | 42.9
| Итого ремонт розливов ХВС: |  |  |  |  | 730 |  |  |  |  | 582.9 | 0 | 0 | 540 | 42.9
Ремонт стояков ХВС метопол
1 | М.Амурского,11 |  | Ремонт стояков ХВС |  | м.п. | 60 | 30 |  |  | 30 | 30 |  |  | 30
2 | Волочаевская,176 |  | Ремонт стояков ХВС |  | м.п. | 60 | 30 |  |  | 30 | 30 |  |  | 30
3 | Дзержинского,6 |  | Ремонт стояков ХВС |  | м.п. | 400 | 239 |  |  | 239 | 239 |  |  | 239
4 | Калинина,10 |  | Ремонт стояков ХВС |  | м.п. | 240 | 150 |  |  | 150 | 150 |  |  | 150
5 | Калинина,12 |  | Ремонт стояков ХВС |  | м.п. | 240 | 150 |  |  | 150 | 150 |  |  | 150
6 | Гамарника,84 |  | Ремонт стояков ХВС |  | м.п. | 210 | 138.6 |  |  | 138.6 | 138.6 |  |  | 138.6
7 | Ленинградская,7 |  | Ремонт стояков ХВС |  | м.п. | 977 | 644.7 |  |  | 644.7 | 644.7 |  |  | 644.7
8 | Ленина,63 |  | Ремонт стояков ХВС |  | м.п. | 160 | 104.158 |  |  | 104.158 | 104.158 |  |  | 104.158
9 | Ленинградская,35 |  | Ремонт стояков ХВС |  | м.п. | 210 | 138.6 |  |  | 138.6 | 138.6 |  |  | 138.6
10 | Ленинградская,32 |  | Ремонт стояков ХВС |  | м.п. | 160 | 80 |  |  | 80 | 80 |  |  | 80
11 | Лермонтова,34 |  | Ремонт стояков ХВС |  | м.п. | 160 | 80 |  |  | 80 | 80 |  |  | 80
12 | Дикопольцева,74а |  | Ремонт стояков ХВС |  | м.п. | 160 | 110 |  |  | 110 | 110 |  |  | 110
| Итого ремонт стояков ХВС: |  |  |  |  | 3037 |  |  |  |  | 1895.058 | 0 | 0 | 1895.058 | 0
Ремонт водомерного узла
1 | пер.Ростовский,7 |  | Ремонт водомерного |  | шт | 1 | 50 |  |  | 50 | 50 |  |  | 50
узла
| Итого ремонт водомерного узла: |  |  |  |  | 1 |  |  |  |  | 50 | 0 | 0 | 50 | 0
Ремонт канализации
1 | Волочаевская,122 |  | Ремонт канализации |  | м.п. | 36 | 40 |  |  | 40 | 40 |  |  | 40
2 | Шеронова,63-3п |  | Ремонт канализ выпус |  | м.п. | 50 | 80 |  |  | 80 | 80 |  |  | 80
3 | Дзержинского,8 |  | Ремонт канализации |  | м.п. | 36 | 40 |  |  | 40 | 40 |  |  | 40
4 | Ленинградская,32 |  | Ремонт канализации |  | м.п. | 60 | 100 |  |  | 100 | 100 |  |  | 100
5 | пер.Ростовский,7 |  | Ремонт канализации |  | м.п. | 50 | 80 |  |  | 80 | 80 |  |  | 80
| Итого ремонт канализации: |  |  |  |  | 232 |  |  |  |  | 340 | 0 | 0 | 340 | 0
Ремонт подъездного отопления
1 | Ленинградская,25 |  | Ремонт подъездного |  | м.п. | 60 | 80 |  |  | 80 | 80 | 80 | 0 | 0 | 0
отопления
| Итого ремонт подъездного отопления: |  |  |  |  | 60 |  |  |  |  | 80 | 80 | 0 | 0 | 0
| Итого сантехнические работы: | [9 empty] | 11471.811 | 307.9 | 318 | 8885.311 | 1960.6
Электромонтажные работы
1 | Фрунзе,76 |  | Электромонтаж работ |  | м.п. | 220 | 128.96 |  |  | 128.96 | 128.96 |  |  |  | 128.96
2 | Гоголя,17 |  | Ремонт ВРУ |  | шт | 1 | 80 |  |  | 80 | 80 |  |  |  | 80
3 | Ленина,11 |  | Электромонтаж работ |  | м.п. | 329 | 279 |  |  | 279 | 279 |  |  |  | 279
| Итого электромонтажные работы: |  |  |  |  | 550 |  |  |  |  | 487.96 | 0 | 0 | 0 | 487.96
Благоустройство
1 | Фрунзе,56 |  | Благоустройство |  | м2 | 600 | 600 |  |  | 600 | 600 |  |  | 600
2 | Калинина,38 |  | Благоустройство |  | м2 | 200 | 189.104 |  |  | 189.104 | 189.104 |  |  | 189.104
3 | Фрунзе,58 |  | Благоустройство |  | м2 | 360 | 331.845 |  |  | 331.845 | 331.845 |  |  | 331.845
4 | пер.Гражданский,11,15 |  | Благоустройство |  | м2 | 500 | 544.13 |  |  | 544.13 | 544.13 |  |  | 544.13
5 | Калинина,12 |  | Ремонт отмостки |  | м2 | 200 | 177.419 |  |  | 177.419 | 177.419 |  |  | 177.419
6 | Запарина.15,11/13 |  | Благоустройство |  | м2 | 460 | 460 |  |  | 460 | 460 |  |  | 460
7 | Ленинградская,7 |  | Ремонт отмостки |  | м2 | 210 | 210 |  |  | 210 | 210 |  |  | 210
| Итого благоустройство: |  |  |  |  | 2530 |  |  |  |  | 2512.498 | 0 | 0 | 2512.498 | 0
Ремонт крылец
1 | Фрунзе,34-2п |  | Ремонт крыльца |  | шт | 1 | 30 |  |  | 30 | 30 |  |  |  | 30
2 | Дикопольцева,23 |  | Ремонт лестницы |  | шт | 1 | 30 |  |  | 30 | 30 |  |  |  | 30
| Итого ремонт крылец: |  |  |  |  | 3 |  |  |  |  | 60 | 0 | 0 | 0 | 60
МАФ
1 | Ленинградская,3,5 |  | Установка МАФ |  | шт | 1 | 300 |  |  | 300 | 300 |  |  | 300
| Итого МАФ: |  |  |  |  | 1 |  |  |  |  | 300 | 0 | 0 | 300 | 0
Изготовление ПСД
1 | Калинина,71 |  | Обследование дома, |  | шт | 1 | 400 |  |  | 400 | 400 | 0 | 400 | 0 | 0
ПСД на ремонт
| Итого ПСД: | [9 empty] | 400 | 0 | 400 | 0 | 0
| Итого платежи по объектам: | [9 empty] | 27413.568 | 427.9 | 8204.484 | 16272.624 | 2508.56
| Непредвиденные платежи: | [6 empty] | 30% |  |  | 13054.08
| Аварийные работы: | [6 empty] | 7% |  |  | 3045.952
| Содержание платежи: | [6 empty] | 20% |  |  | 10878.4
| ИТОГО ПЛАТЕЖИ: | [9 empty] | 54392
Технический директор ООО"УКЖКХ"Сервис-Центр" | [11 empty] | Г.М.Разлатая.

## план ТСЖ тек. рем. 2009
СОГЛАСОВАНО: | [12 empty] | УТВЕРЖДАЮ:
Начальник управления ЖКХ и ЭЖФ | [11 empty] | Генеральный директор
администрации г.Хабаровска | [11 empty] | ООО"УКЖКХ "Сервис-Центр"
"______"_______________2009г. | [11 empty] | "______"____________200__г.
_______________С.А.Чернышов. | [11 empty] | ______________В.Ф.Миненко.
ТИТУЛЬНЫЙ СПИСОК
текущего ремонта домов ТСЖ, ЖСК, домов, находящихся на техническом обслуживании
ООО"Управляющая компания по жилищно-коммунальному хозяйству Сервис-Центр"
за счет платежей, поступающих от собственников и нанимателей жилых помещений
на 2009 год
В том числе по кварталам
[7 empty] | Полная | Выполне- | Остаток | План | План
№ | Наименование | [5 empty] | сметная | но в цен. | в ценах | 2009г. | 2009г
п/п | объектов и их |  | Вид работ |  | Ед. | Физ. | стоимость | 2008г | 2008г | в ценах | в действ | 1 | 2 | 3 | 4
| местонахождение |  |  |  | изм | объём | в ценах |  |  | 2008г | ценах
[7 empty] | 2008г |  |  | тыс.руб. | тыс.руб.
ЖСК-19
1 | ул.Лермонтова,47 |  | косметический ремонт |  | м2 | 750 | 120 |  |  | 120 | 120 |  | 60 | 60
подъездов№№3,1
2 | ул.Лермонтова,49 |  | Ремонт розлива ХВС |  | м.п. | 100 | 102 |  |  | 102 | 102 |  |  | 102
| Итого по ООО"Водрем-Сервис": | [5 empty] | 222 |  |  | 222 | 222 |  | 60 | 162
Кондоминиум
3 | Волочаевская,115 |  | Ремонт отмостки |  | м2 | 82 | 65 |  |  | 65 | 65 |  |  | 65
|  |  | Ремонт сходов в подвал |  | шт | 2 | 80 |  |  | 80 | 80 |  |  | 80
|  |  | Ремонт цоколя |  | м2 | 82 | 22 |  |  | 22 | 22 |  |  | 22
4 | Волочаевская,117 |  | Ремонт асфальтового |  | м2 | 170 | 170 |  |  | 170 | 170 |  |  | 170
покрытия
5 | Волочаевская,119 |  | Ремонт отмостки |  | м2 | 45 | 36 |  |  | 36 | 36 |  |  | 36
|  |  | Ремонт цоколя |  | м2 | 45 | 15 |  |  | 15 | 15 |  |  | 15
| Итого по ООО"ОВНК": | [5 empty] | 388 |  |  | 388 | 388 |  |  | 388
Дома на тех/обслуж
6 | ул.Гоголя,14 |  | Замена элеваторного |  | шт | 1 | 30 |  |  | 30 | 30 |  |  | 30
узла
7 | ул.Гоголя,16 |  | Замена водомерного |  | шт | 1 | 40 |  |  | 40 | 40 |  |  | 40
узла
|  |  | Ремонт водосточных |  | м.п. | 50 | 34 |  |  | 34 | 34 |  |  | 34
труб
МКД
8 | ул.Даниловского,14а |  | Косметический ремонт |  | м2 | 1000 | 200 |  |  | 200 | 200 |  |  | 200
подъездов№2,4,5,6
9 | ул.Даниловского,16 |  | Ремонт крылец |  | шт | 6 | 180 |  |  | 180 | 180 |  |  | 180
10 | ул.Даниловского,18г |  | Ремонт отмостки |  | м2 | 220 | 200 |  |  | 200 | 200 |  |  | 200
| Итого по ООО"ДМС": | [5 empty] | 684 |  |  | 684 | 684 |  |  | 684
Дома на тех.обслуж.
11 | ул.Лермонтова,41 |  | косметический ремонт |  | м2 | 275 | 44 |  |  | 44 | 44 |  |  | 44
подъездов №№1,2
12 | ул.Мухина,32 |  | косметический ремонт |  | м2 | 250 | 41 |  |  | 41 | 41 |  |  | 41
подъезда №1
| Итого по ООО"Водрем-ДВ": | [5 empty] | 85 |  |  | 85 | 85 |  |  | 85
13 | ул.Гайдара,12-т/о |  | косметический ремонт |  | м2 | 2650 | 531 |  |  | 531 | 531 |  |  | 531
подъездов №3,4
ТСЖ
14 | ул.Владивостокская,26 |  | Электромонтажные |  | м.п. | 260 | 117 |  |  | 117 | 117 |  |  |  | 117
работы
| Итого по ТСЖ"Владивостокская": | [5 empty] | 117 |  |  | 117 | 117 |  |  |  | 117
ЖСК-11
15 | Владивостокская,49 |  | Ремонт канализации |  | м.п. | 70 | 60 |  |  | 60 | 60 |  |  |  | 60
|  |  | Ремонт входов в подвал |  | шт | 2 | 90 |  |  | 90 | 90 |  |  | 90
16 | Владивостокская,51 |  | Изоляция розлива отопл |  | м.п. | 290 | 45 |  |  | 45 | 45 |  |  | 45
|  |  | Устройство ограждения |  | м.п. | 75 | 40 |  |  | 40 | 40 |  |  | 40
дворовой территории
17 | Владивостокская,53 |  | Установка циркуляцион- |  | шт | 1 | 50 |  |  | 50 | 50 |  | 50
ного насоса отопления
|  |  | Ремонт шиферной |  | м2 | 250 | 100 |  |  | 100 | 100 |  | 100
|  |  | кровли | кв №20
|  |  | Изоляция розлива отопл |  | м.п. | 290 | 45 |  |  | 45 | 45 |  |  | 45
| Итого по ЖСК-11: | [5 empty] | 430 |  |  | 430 | 430 |  | 150 | 220 | 60
| Итого по ЗАО"Рассвет": | [5 empty] | 1078 |  |  | 1078 | 1078 |  | 150 | 751 | 177
| ИТОГО по ООО"УКЖКХ"Сервис-Центр" | [5 empty] | 2457 |  |  | 2457 | 2457 |  | 210 | 2070 | 177
Технический директор ООО"УКЖКХ"Сервис-Центр" | [11 empty] | Г.М.Разлатая.

## план ТСЖ тек.рем.2010
УТВЕРЖДАЮ:
Генеральный директор
ООО"УКЖКХ Сервис-Центр"
_________________2010г.
____________Н.П.Миненко
ТИТУЛЬНЫЙ СПИСОК
текущего ремонта, реконструкции и модернизации домов ТСЖ, ЖСК, домов,находящихся
на техобслуживании ООО"Управляющая компания по жилищно-коммунальному хозяйству
Сервис-Центр" за счет платежей, поступающих от собственников и нанимателей жилых помещений
на 2010 год
№ п/п | [6 empty] | В том числе по кварталам
[5 empty] | Полная | План
| Наименование |  | Ед | Физ | сметная | 2010г
| объектов и их | Вид работ | изм | объем | стоимость | в действ | 1 | 2 | 3 | 4
| местонахождение |  |  |  |  | ценах
ТСЖ
1. | ул.Владивостокская,26 | электромонтажные работы | м.п. | 374 | 205.862 | 205.862 |  | 205.862
| Итого по ТСЖ "Владивостокская": |  |  | 374 | 205.862 | 205.862 | 0 | 205.862 | 0 | 0
ЖСК-11
2. | ул.Владивостокская,49 | ремонт утепления и вентиляции на крыше | м.п. |  | 150 | 150 |  | 150
|  | ремонт отмостки (частично) | м.п. | 34 | 15 | 15 |  | 15
|  | ремонт козырьков над входом в подъезды | шт. | 4 | 60 | 60 |  |  | 60
3. | ул.Владивостокская,51 | ремонт утепления и вентиляции на крыше | м.п. |  | 210 | 210 |  | 210
|  | Ремонт стояков канализации в подвале | м.п. | 20 | 15 | 15 |  |  | 15
|  | ремонт козырьков над входом в подъезды | шт. | 4 | 60 | 60 |  |  | 60
4. | ул.Владивостокская,53 | ремонт водосливов на шиферной кровли | м.п. | 190 | 350 | 350 |  |  | 350
|  | ограждение дворовой территории | м.п. | 96 | 40 | 40 |  | 40
| Итого ЖСК-11: |  |  |  | 900 | 900 | 0 | 415 | 485 | 0
| Итого по ЗАО"Рассвет": |  |  |  | 1105.862 | 1105.862 | 0 | 620.862 | 485 | 0
| Итого по ООО"УКЖКХ "Сервис-Центр": |  |  |  | 1105.862 | 1105.862 | 0 | 620.862 | 485 | 0
Главный инженер ООО"УКЖКХ"Сервис-Центр" Разлатая Г.М.

## план платежи тек. рем.2010
УТВЕРЖДАЮ:
Генеральный директор
ООО"УКЖКХ "Сервис-Центр"
"____"_____________20__г.
________________Н.П.Миненко
ПЛАН РАБОТ
текущего ремонта жилищного фонда ООО"Управляющая компания по жилищно-коммунальному хозяйству Сервис-Центр" за счет платежей, поступающих от собственников и нанимателей жилых помещений на 2010год
В том числе по кварталам
[5 empty] | Полная | План | План2010г.
№ | Наименование |  |  |  | сметная | 2010г. | в действ.
п/п | объектов и их | Вид работ | Ед. | Физ. | стоимость | в ценах | ценах | 1 | 2 | 3 | 4
| местонахождение |  | изм | объём | в ценах | 2009г.
2009г.
1 | 2 | 3 | 4 | 5 | 6 | 7 | 8 | 9 | 10 | 11 | 12
ОБЩЕСТРОИТЕЛЬНЫЕ РАБОТЫ
Ремонт кровель
Металлические кровли
1 | М.Амурского,11 | Ремонт металлической кровли | м2 | 41 | 99 | 99 | 99 |  |  | 99
2 | М.Амурского,26 | Ремонт металлической кровли | м2 | 10 | 22 | 22 | 22 |  | 22
3 | Гоголя,16 | Ремонт металлической кровли | м2 | 175 | 167 | 167 | 167 |  | 167
4 | Тургенева,68 | Ремонт металлической кровли | м2 | 59 | 145 | 145 | 145 |  | 145
| ИТОГО: |  | м2 | 285 | 433 | 433 | 433 |  | 334 | 99
Шиферные кровли
1 | Волочаевская,176 | Ремонт шиферной кровли | м2 | 400 | 140 | 140 | 140 | 140
2 | Карла Маркса,57 | Ремонт шиферной кровли | м2 | 430 | 150 | 150 | 150 |  |  | 150
3 | Гражданский,5 | Ремонт шиферной кровли | м2 | 140 | 50 | 50 | 50 |  | 50
4 | Лермонтова,34 | Ремонт шиферной кровли | м2 | 140 | 50 | 50 | 50 |  | 50
5 | Амурский б-р,12 | Ремонт желобов кровли | м2 | 30 | 55 | 55 | 55 |  |  | 55
| Итого шиферные кровли: |  | м2 | 1140 | 445 | 445 | 445 | 140 | 100 | 205
Мягкие кровли
1 | Амурский бульвар,16 | Ремонт мягкой кровли | м2 | 600 | 170 | 170 | 170 |  | 170
2 | М.Амурского,13 | Ремонт мягкой кровли | м2 | 220 | 88 | 88 | 88 |  |  | 88
3 | Уссурийский б-р 20 | Ремонт мягкой кровли | м2 | 530 | 160 | 160 | 160 |  |  | 160
4 | Волочаевская,120 п.2 | Ремонт мягкой кровли | м2 | 460 | 140 | 140 | 140 |  | 140
5 | пер.Ростовский.7 | Ремонт мягкой кровли | м2 | 1600 | 435 | 435 | 435 |  |  | 435
6 | пер.Облачный,64 | Ремонт мягкой кровли | м2 | 330 | 100 | 100 | 100 |  | 100
7 | Ленинградская,25 | Ремонт мягкой кровли | м2 | 330 | 100 | 100 | 100 |  | 100
8 | Карла Маркса,82 | Ремонт мягкой кровли | м2 | 360 | 120 | 120 | 120 |  |  | 120
9 | Дикопольцева,11 | Ремонт мягкой кровли | м2 | 460 | 180 | 180 | 180 |  | 180
10 | Ленинградская,25"а" | Ремонт мягкой кровли | м2 | 330 | 100 | 100 | 100 |  | 100
11 | Дикопольцева,64 | Ремонт мягкой кровли | м2 | 1000 | 300 | 300 | 300 |  |  | 300
12 | Панькова,22 | Ремонт мягкой кровли | м2 | 245 | 73 | 73 | 73 |  | 73
13 | Панькова,24 | Ремонт мягкой кровли | м2 | 250 | 73.5 | 73.5 | 73.5 |  | 73.5
14 | Войкова,6 | Ремонт мягкой кровли | м2 | 1830 | 550 | 550 | 550 |  | 550
15 | Истомина,34 | Ремонт мягкой кровли | м2 | 400 | 208 | 208 | 208 |  |  | 208
16 | Запарина,87 | Ремонт мягкой кровли | м2 | 395 | 205 | 205 | 205 |  |  | 205
17 | Гамарника,15 | Ремонт мягкой кровли | м2 | 540 | 273 | 273 | 273 |  | 273
18 | Ким-Ю-Чена,45а | Ремонт мягкой кровли | м2 | 660 | 300 | 300 | 300 |  |  | 300
| Итого мягкие кровли: |  | м2 | 10540 | 3575.5 | 3575.5 | 3575.5 |  | 1759.5 | 1816
| Итого кровли: |  | м2 | 11965 | 4453.5 | 4453.5 | 4453.5 | 140 | 2193.5 | 2120
Ремонт цоколей
1 | Панькова,11 | Ремонт цоколя | м2 | 80 | 50 | 50 | 50 |  | 50
| Итого ремонт цоколей: |  | м2 | 80 | 50 | 50 | 50 |  | 50
Ремонт козырьков
1 | Калинина,71 | Ремонт козырьков | шт | 3 | 78 | 78 | 78 |  |  | 78
| Итого ремонт козырьков: |  | шт. | 3 | 78 | 78 | 78 |  |  | 78
Ремонт крыльца
1 | Истомина,35 | Ремонт крыльца | шт. | 1 | 25 | 25 | 25 |  | 25
2 | пер.Облачный,64п.2 | Ремонт крыльца | шт. | 1 | 29.75 | 29.75 | 29.75 |  | 29.75
| Итого ремонт крыльца: |  | шт. | 2 | 54.75 | 54.75 | 54.75 | 0 | 54.75 | 0
Ремонт балконов
1 | Постышева,2 | Ремонт балкона | шт | 4 | 125 | 125 | 125 |  |  | 125
| Итого ремонт балконов: |  | шт | 4 | 125 | 125 | 125 |  |  | 125
Ремонт входа в подвал
1 | Амурский б-р,44 | Ремонт спуска в подвал | шт | 1 | 88 | 88 | 88 |  |  | 88
2 | Тургенева,62 | Ремонт лестничного марша п.1 | шт | 1 | 53 | 53 | 53 |  |  | 53
| Итого ремонт входа в подвал: | подвал: | шт | 2 | 141 | 141 | 141 |  |  | 141
Ремонт межпанельных швов
1 | Калинина,12 кв.153 | Ремонт м/п швов | м.п. | 230 | 157 | 157 | 157 |  |  | 157
2 | Комсомольская34.кв25 | Ремонт м/п швов | м.п | 80 | 52 | 52 | 52 |  |  | 52
3 | Некрасова,12 | Ремонт м/п швов | м.п | 350 | 244 | 244 | 244 |  |  | 244
4 | Запарина,30(кв140,143,144) | Ремонт м/п швов | м.п. | 325 | 215 | 215 | 215 |  | 215
5 | Фрунзе,34(кв.148,222) | Ремонт м/п швов | м.п. | 100 | 65 | 65 | 65 |  | 65
6 | Фрунзе,14(95,114,121 | Ремонт м/п швов | м.п. | 93 | 60 | 60 | 60 |  |  | 60
7 | Петра Комарова,2(кв52) | Ремонт м/п швов | м.п. | 155 | 110 | 110 | 110 |  | 110
| Итого ремонт межпанельных швов: |  | м.п. | 1333 | 903 | 903 | 903 |  | 390 | 513
Косметический ремонт подъездов
1 | Амурский б-р,12 п1,4 | Косм ремонт подъезд | м2 | 800 | 130 | 130 | 130 |  |  | 130
2 | Калинина,5 п.1,2 | Косм ремонт подъезд | м2 | 1875 | 300 | 300 | 300 |  | 300
3 | Комсомольская28п4,5 | Косм ремонт подъезд | м2 | 2300 | 380 | 380 | 380 |  |  | 380
4 | Уссурийский б-р4 п1,2 | Косм ремонт подъезд | м2 | 1050 | 170 | 170 | 170 |  |  | 170
5 | Фрунзе,3 п.1,2 | Косм ремонт подъезд | м2 | 1310 | 210 | 210 | 210 |  | 210
6 | Амурский б-р,18 п.1 | Косм ремонт подъезд | м2 | 2550 | 417 | 417 | 417 |  | 417
7 | Гоголя,15 п.1 | Косм ремонт подъезд | м2 | 950 | 160 | 160 | 160 |  |  | 160
8 | Запарина,59 п 2 | Косм ремонт подъезд | м2 | 1375 | 220 | 220 | 220 |  |  | 220
9 | Запарина.87 п.1 | Косм ремонт подъезд | м2 | 2500 | 400 | 400 | 400 |  | 400
10 | Ким-Ю-Чена,9"а"п1,3,4 | Косм ремонт подъезд | м2 | 2500 | 400 | 400 | 400 |  | 400
11 | Комсомольская,38 | Косм ремонт подъезд | м2 | 1090 | 175 | 175 | 175 |  | 175
12 | Волочаевская,131 п.1 | Косм ремонт подъезд | м2 | 900 | 150 | 150 | 150 |  |  | 150
13 | Дзержинского,8 п.1,2 | Косм ремонт подъезд | м2 | 2500 | 400 | 400 | 400 |  | 400
14 | Дзержиского,19 п.1,2 | Косм ремонт подъезд | м2 | 2190 | 350 | 350 | 350 |  |  | 350
15 | Дзержинского,24 п.1,2 | Косм ремонт подъезд | м2 | 1375 | 220 | 220 | 220 |  |  | 220
16 | Ленина,22"а" п.1,2 | Косм ремонт подъезд | м2 | 850 | 136 | 136 | 136 |  | 136
17 | Фрунзе,14 п.1,2,6 | Косм ремонт подъезд | м2 | 2500 | 500 | 500 | 500 |  |  | 500
18 | Шеронова,63 п.1,3 | Косм ремонт подъезд | м2 | 750 | 120 | 120 | 120 |  |  |  | 120
19 | Запарина,32п.1,2 | Косм ремонт подъезд | м2 | 1200 | 280 | 280 | 280 |  |  | 280
20 | Гамарника,80 п.2 | Косм ремонт подъезд | м2 | 375 | 60 | 60 | 60 |  | 60
21 | Ленинградская,15 п.2 | Косм ремонт подъезд | м2 | 500 | 82 | 82 | 82 |  |  | 82
22 | Лермонтова,35 п2,3 | Косм ремонт подъезд | м2 | 780 | 130 | 130 | 130 |  | 130
23 | Постышева,8 п.3 | Косм ремонт подъезд | м2 | 625 | 100 | 100 | 100 | 100
24 | Синельникова,2 п.1,2,3,4,5,6 | Косм ремонт подъезд | м2 | 2250 | 390 | 390 | 390 |  | 390
25 | Мухина,14 п.4 | Косм ремонт подъезд | м2 | 375 | 60 | 60 | 60 |  | 60
26 | Дикопольцева,21 п.1-4 | Косм ремонт подъезд | м2 | 1500 | 240 | 240 | 240 |  |  | 240
27 | Ленинградская,37 | Косм ремонт подъезд | м2 | 1560 | 350 | 350 | 350 |  | 350
28 | Амурский б-р,46 п.1,2 | Косм ремонт подъезд | м2 | 750 | 120 | 120 | 120 |  |  | 120
29 | Амурский б-р,52 п.1 | Косм ремонт подъезд | м2 | 400 | 65 | 65 | 65 |  | 65
30 | Амурский б-р.54 п.1,2 | Косм ремонт подъезд | м2 | 780 | 130 | 130 | 130 |  |  | 130
31 | Дикопольцева,35 п1-3 | Косм ремонт подъезд | м2 | 2190 | 350 | 350 | 350 |  | 350
32 | Ким-Ю-Чена,47 | Косм ремонт подъезд | м2 | 1750 | 280 | 280 | 280 |  |  | 280
33 | Дикопольцева,72 п.1,2 | Косм ремонт подъезд | м2 | 780 | 130 | 130 | 130 |  | 130
34 | Дикопольцева.74 п.2 | Косм ремонт подъезд | м2 | 390 | 63 | 63 | 63 |  | 63
35 | Дикопольцева,78 п.1 | Косм ремонт подъезд | м2 | 750 | 120 | 120 | 120 |  | 120
36 | Ким-Ю-Чена,28 п.1,2 | Косм ремонт подъезд | м2 | 600 | 102 | 102 | 102 |  | 102
37 | Ким-Ю-Чена,43 п.1,2,3,4,5 | Косм ремонт подъезд | м2 | 2050 | 637 | 637 | 637 |  |  | 637
38 | Кооперативная,1 п.1-3 | Косм ремонт подъезд | м2 | 1250 | 200 | 200 | 200 |  |  | 200
39 | Нагишкина,11 п.2 | Косм ремонт подъезд | м2 | 375 | 60 | 60 | 60 |  |  | 60
40 | Петра Комарова,8 п.1 | Косм ремонт подъезд | м2 | 375 | 60 | 60 | 60 |  |  | 60
41 | Дикопольцева.45 п.1-3 | Косм ремонт подъезд | м2 | 2190 | 350 | 350 | 350 |  | 350
42 | Фрунзе,74 п 1. | Косм ремонт подъезд | м2 | 312 | 50 | 50 | 50 |  | 50
43 | Панькова,29 | Косм ремонт подъезд | м2 | 940 | 150 | 150 | 150 |  | 150
44 | Панькова,31п.5 | Косм ремонт подъезд | м2 | 375 | 60 | 60 | 60 |  | 60
45 | Даниловского,16 п.4,5 | Косм ремонт подъезд | м2 | 750 | 120 | 120 | 120 |  |  | 120
46 | Даниловского,14 "а"п.2,6 | Косм ремонт подъезд | м2 | 750 | 120 | 120 | 120 |  |  | 120
47 | Даниловского,18 г п.1,4 | Косм ремонт подъезд | м2 | 1125 | 110 | 110 | 110 |  |  | 110
| Итого косметический ремонт подъездов: |  | м2 | 57412 | 9807 | 9807 | 9807 | 100 | 4868 | 4719 | 120
Ремонт ливневой канализации в подъезде
1 | Ленинградская,7 | Ремонт ливневой кана- | м.п. | 325 | 200 | 200 | 200 |  | 200
| Итого ремонт ливневой канализации: |  | м.п. | 325 | 200 | 200 | 200 |  | 200 | 0
| Итого общестроительные работы: |  |  |  | 15812.25 | 15812.25 | 15812.25 | 240 | 7756.25 | 7696 | 120
САНТЕХНИЧЕСКИЕ РАБОТЫ
Ремонт розлива отопления
1 | Ленина,8 | Ремонт розлива отопления | м.п. | 230 | 180 | 180 | 180 | 180
2 | Уссурийский б-р.15 | Ремонт розлива отопления | м.п. | 145 | 100 | 100 | 100 | 100
3 | Дзержинского,62 | Ремонт розлива отопления | м.п. | 18 | 9 | 9 | 9 | 9
4 | Ленина,25 | Ремонт розлива отопления | м.п. | 125 | 85 | 85 | 85 |  |  | 85
5 | Ленина,31 | Ремонт розлива отопления | м.п. | 155 | 105 | 105 | 105 |  | 105
6 | пер.Ростовский,5 | Ремонт розлива отопления | м.п. | 200 | 240 | 240 | 240 |  |  | 240
7 | Постышева,10 | Ремонт розлива отопления | м.п. | 145 | 100 | 100 | 100 |  |  | 100
8 | Лермонтова,18 | Ремонт розлива отопления | м.п. | 215 | 210 | 210 | 210 |  | 210
9 | Карла Маркса,49 | Ремонт розлива отопления | м.п. | 90 | 100 | 100 | 100 |  | 100
10 | Панькова,31 | Ремонт розлива отопления | м.п. | 280 | 193 | 193 | 193 |  |  | 193
11 | Петра Комарова,5 | Ремонт розлива отопления | м.п. | 114 | 80 | 80 | 80 |  |  | 80
12 | Калинина,76 | Ремонт розлива отопления | м.п. | 150 | 120 | 120 | 120 |  |  | 120
13 | Гамарника,15а | Ремонт розлива отопления | м.п. | 180 | 260 | 260 | 260 |  | 260
| Итого ремонт розливов отопления: |  | м.п. | 2047 | 1782 | 1782 | 1782 | 289 | 675 | 818 | 0
Ремонт стояков отопления
1 | Ленина,63 | Ремонт стояков отопления | м.п. | 200 | 120 | 120 | 120 |  |  | 120
2 | Калинина,76 | Ремонт стояков отопления | м.п. | 200 | 120 | 120 | 120 |  | 120
3 | Калинина,65"а" | Ремонт стояков отопления | м.п. | 170 | 100 | 100 | 100 |  | 100
4 | М.Амурского,31 | Ремонт стояков отопления | м.п. | 200 | 120 | 120 | 120 |  |  | 120
5 | пер.Донской,3 | Ремонт стояков отопления | м.п. | 690 | 555 | 555 | 555 |  |  |  | 555
6 | Мухина,14 | Ремонт стояков отопления | м.п. | 340 | 200 | 200 | 200 |  |  | 200
7 | Ленина,52"а" | Ремонт стояков отопления | м.п. | 340 | 200 | 200 | 200 |  |  | 200
8 | Лермонтова,1"ж" | Ремонт стояков отопления | м.п. | 100 | 86 | 86 | 86 | 86
10 | Фрунзе,74 | Ремонт стояков отопления | м.п. | 210 | 65 | 65 | 65 | 65
11 | Фрунзе,14-5,6 под. | Ремонт стояков отопления | м.п. | 700 | 500 | 500 | 500 |  |  | 500
12 | Даниловского,16 | Ремонт стояков отопления | м.п. | 160 | 95 | 95 | 95 | 95
13 | Даниловского,14а | Ремонт стояков отопления | м.п. | 253 | 177.552 | 177.552 | 177.552 |  |  | 177.552
14 | Даниловского,18г | Ремонт стояков отопления | м.п. | 100 | 92.811 | 92.811 | 92.811 |  |  | 92.811
15 | Амурский б-р,56 | Ремонт стояков отопления | м.п. | 200 | 120 | 120 | 120 |  | 120
| Итого ремонт стояков отопления: |  | м.п. | 3863 | 2551.363 | 2551.363 | 2551.363 | 246 | 340 | 1410.363 | 555
Модернизация элеваторных узлов
1 | Калинина,50 | Ремонт элеват узлов | шт | 1 | 62 | 62 | 62 |  | 62
2 | Калинина,65 | Ремонт элеват узлов | шт | 1 | 60 | 60 | 60 |  |  | 60
3 | Калинина,83 | Ремонт элеват узлов | шт | 1 | 150 | 150 | 150 |  | 150
4 | Комсомольская,52 | Ремонт элеват узлов | шт | 1 | 45 | 45 | 45 | 45
5 | Волочаевская,163 | Ремонт элеват узлов | шт | 1 | 135 | 135 | 135 |  |  | 135
6 | Волочаевская,166 | Ремонт элеват узлов | шт | 1 | 90 | 90 | 90 |  |  | 90
7 | Пушкина,49 | Ремонт элеват узлов | шт | 1 | 70 | 70 | 70 |  | 70
8 | Фрунзе,58"а" | Ремонт элеват узлов | шт | 1 | 161 | 161 | 161 | 161
9 | Шеронова,123 | Ремонт элеват узлов | шт | 1 | 75 | 75 | 75 | 75
10 | Ленина,50 | Ремонт элеват узлов | шт | 1 | 50 | 50 | 50 |  |  | 50
11 | Дикопольцева,7 | Ремонт элеват узлов | шт | 1 | 110 | 110 | 110 | 110
12 | Дикопольцева,9 | Ремонт элеват узлов | шт | 1 | 110 | 110 | 110 | 110
13 | Карла Маркса,82 | Ремонт элеват узлов | шт | 1 | 80 | 80 | 80 |  |  | 80
14 | Нагишкина,7 | Ремонт элеват узлов | шт | 1 | 30 | 30 | 30 |  |  |  | 30
15 | Дикопольцева,23"а" | Ремонт элеват узлов | шт | 1 | 80 | 80 | 80 |  |  |  | 80
| Итого ремонт элеваторных узлов: |  | шт. | 15 | 1308 | 1308 | 1308 | 501 | 282 | 415 | 110
Ремонт розлива ГВС
1 | Калинина,65 | Ремонт розлива ГВС | м.п. | 22 | 15 | 15 | 15 | 15
2 | Гамарника,15"а" | Ремонт розлива ГВС | м.п. | 74 | 97 | 97 | 97 | 97
3 | Ленина,74 | Ремонт розлива ГВС | м.п. | 163 | 90 | 90 | 90 | 90
4 | Ленинградская,7 | Ремонт розлива ГВС | м.п. | 330 | 180 | 180 | 180 |  | 180
5 | Ленинградская,10 | Ремонт розлива ГВС | м.п. | 290 | 160 | 160 | 160 |  |  | 160
6 | Лермонтова,18 п.1,2 | Ремонт розлива ГВС | м.п. | 250 | 154 | 154 | 154 |  |  | 154
7 | Истомина,59а | Ремонт розлива ГВС | м.п. | 31 | 22.349 | 22.349 | 22.349 | 22.349
8 | Ленинградская,35 | Ремонт розлива ГВС | м.п. | 150 | 80 | 80 | 80 | 80
9 | Постышева,20 | Ремонт розлива ГВС | м.п. | 150 | 80 | 80 | 80 |  | 80
10 | Постышева,22 | Ремонт розлива ГВС | м.п. | 110 | 60 | 60 | 60 |  |  | 60
11 | Ленинградская,36 | Ремонт розлива ГВС | м.п. | 165 | 91 | 91 | 91 |  | 91
12 | Амурский б-р,48 | Ремонт розлива ГВС | м.п. | 200 | 132 | 132 | 132 |  |  | 132
13 | Ленина,13 | Ремонт розлива ГВС | м.п. | 54 | 37.5 | 37.5 | 37.5 | 37.5
14 | Мухина,23 | Ремонт розлива ГВС | м.п. | 85 | 65 | 65 | 65 |  |  | 65
15 | Пушкина,47 | Ремонт розлива ГВС | м.п. | 85 | 96 | 96 | 96 |  | 96
16 | Гоголя,12 | Ремонт розлива ГВС | м.п. | 32 | 19 | 19 | 19 | 19
17 | Калинина,90 | Ремонт розлива ГВС | м.п. | 90 | 53 | 53 | 53 |  |  |  | 53
| Итого ремонт розливов ГВС: |  | м.п. | 2281 | 1431.849 | 1431.849 | 1431.849 | 360.849 | 447 | 571 | 53
Ремонт стояков ГВС метапол
1 | Истомина,34 | Ремонт стояков ГВС | м.п. | 13 | 10.704 | 10.704 | 10.704 | 10.704
2 | Ленинградская,25"а" | Ремонт стояков ГВС | м.п. | 140 | 90 | 90 | 90 |  | 90
3 | Ленинградская,35"а" | Ремонт стояков ГВС | м.п. | 120 | 80 | 80 | 80 |  |  | 80
4 | Ленинградская,10 | Ремонт стояков ГВС | м.п. | 46 | 42 | 42 | 42 | 42
5 | Гамарника,80 | Ремонт стояков ГВСпо подвалу | м.п. | 77 | 50 | 50 | 50 |  | 50
6 | Ленина,83"г" | Ремонт стояков ГВС | м.п. | 77 | 50 | 50 | 50 |  | 50
7 | Ленина,83"д" | Ремонт стояков ГВС | м.п. | 77 | 50 | 50 | 50 |  | 50
8 | М.Амурского,50 | Ремонт стояков ГВС | м.п. | 85 | 51.45 | 51.45 | 51.45 | 51.45
| Итого ремонт стояков ГВС: |  | м.п. | 635 | 424.154 | 424.154 | 424.154 | 104.154 | 240 | 80
Ремонт розлива ХВС
1 | Ленина,13 | Ремонт розлива ХВС | м.п. | 63 | 41.5 | 41.5 | 41.5 | 41.5
2 | Фрунзе,34 | Ремонт розлива ХВС | м.п. | 58 | 70 | 70 | 70 | 70
3 | Ленинградская,7 | Ремонт розлива ХВС | м.п. | 273 | 180 | 180 | 180 |  | 180
4 | Ленинградская,10 | Ремонт розлива ХВС | м.п. | 103 | 117 | 117 | 117 | 117
5 | Ленинградская,32 | Ремонт розлива ХВС | м.п. | 50 | 30 | 30 | 30 |  | 30
6 | Ленинградская,35 | Ремонт розлива ХВС | м.п. | 76 | 50 | 50 | 50 | 50
7 | Лермонтова,16 | Ремонт розлива ХВС | м.п. | 135 | 240 | 240 | 240 |  | 240
8 | Истомина,59а | Ремонт розлива ХВС | м.п. | 31 | 20.688 | 20.688 | 20.688 | 20.688
9 | пер.Ростовский,5 | Ремонт розлива ХВС | м.п. | 212 | 240 | 240 | 240 |  |  | 240
10 | Ленинградская,35"а" | Ремонт розлива ХВС | м.п. | 76 | 50 | 50 | 50 |  | 50
11 | Мухина,23 | Ремонт розлива ХВС | м.п. | 85 | 58 | 58 | 58 |  |  | 58
12 | Пушкина,47 | Ремонт розлива ХВС | м.п. | 85 | 96 | 96 | 96 |  | 96
13 | Гоголя,12 | Ремонт розлива ХВС | м.п. | 32 | 19 | 19 | 19 | 19
14 | Калинина,65 | Ремонт розлива ХВС | м.п. | 4 | 6.2 | 6.2 | 6.2 | 6.2
15 | Амурский б-р,16 | Ремонт розлива ХВС | м.п. | 67 | 100 | 100 | 100 | 100
| Итого ремонт розливов ХВС: |  | м.п. | 1350 | 1318.388 | 1318.388 | 1318.388 | 424.388 | 596 | 298
Ремонт стояков ХВС метопол
1 | Ленина,50"а" | Ремонт стояков ХВС | м.п. | 91 | 60 | 60 | 60 |  |  | 60
2 | Ленинградская,3 | Ремонт стояков ХВС | м.п. | 182 | 120 | 120 | 120 | 120
3 | Ленинградская,5 | Ремонт стояков ХВС | м.п. | 182 | 120 | 120 | 120 | 120
4 | Ленинградская,35"а" | Ремонт стояков ХВС | м.п. | 135 | 90 | 90 | 90 |  | 90
5 | Ленинградская,10 | Ремонт стояков ХВС | м.п. | 49 | 36.3 | 36.3 | 36.3 | 36.3
6 | Ленина,83"г" | Ремонт стояков ХВС | м.п. | 76 | 50 | 50 | 50 |  | 50
7 | Ленина,83"д" | Ремонт стояков ХВС | м.п. | 76 | 50 | 50 | 50 |  |  | 50
8 | Ленина,56"а" | Ремонт стояков ХВС | м.п. | 333 | 220 | 220 | 220 |  |  | 220
9 | Кооперативный,5 | Ремонт стояков ХВС | м.п. | 530 | 355 | 355 | 355 |  | 355
10 | Войкова,18 | Ремонт стояков ХВС | м.п. | 280 | 190 | 190 | 190 |  | 190
11 | Дикопольцева,70 | Ремонт стояков ХВС | м.п. | 190 | 127 | 127 | 127 |  | 127
12 | Ким-Ю-Чена,43 | Ремонт стояков ХВС | м.п. | 545 | 370 | 370 | 370 |  | 370
13 | Гамарника,80 | Ремонт стояков ХВС | м.п. | 77 | 50 | 50 | 50 |  | 50
14 | Истомина,34 | Ремонт стояков ХВС | м.п. | 13 | 11.098 | 11.098 | 11.098 | 11.098
15 | М.Амурского,50 | Ремонт стояков ХВС | м.п. | 80 | 51.4 | 51.4 | 51.4 | 51.4
| Итого ремонт стояков ХВС: |  | м.п. | 2839 | 1900.798 | 1900.798 | 1900.798 | 338.798 | 1232 | 330 | 0
Ремонт водомерного узла
1 | Фрунзе,39"а" | Ремонт водомерного узла | шт | 1 | 44 | 44 | 44 | 44
2 | Мухина,23 | Ремонт водомерного узла | шт | 1 | 44 | 44 | 44 | 44
| Итого ремонт водомерного узла: |  | шт. | 2 | 88 | 88 | 88 | 88
Установка приборов учета ХВС
1 | Калинина,10 | Установка прибора ХВС | шт | 1 | 100 | 100 | 100 |  | 100
2 | Волочаевская,122 | Установка прибора ХВС | шт | 1 | 100 | 100 | 100 |  | 100
3 | Дзержинского,8 | Установка прибора ХВС | шт | 1 | 100 | 100 | 100 |  | 100
4 | Запарина,30 | Установка прибора ХВС | шт | 1 | 100 | 100 | 100 |  |  | 100
5 | Фрунзе,14 | Установка прибора ХВС | шт | 1 | 100 | 100 | 100 |  |  | 100
6 | Фрунзе,34 | Установка прибора ХВС | шт | 1 | 100 | 100 | 100 |  |  | 100
7 | Ленина,52а | Установка прибора ХВС | шт | 1 | 100 | 100 | 100 |  |  | 100
8 | Дзержинского,24 | Установка прибора ХВС | шт | 1 | 100 | 100 | 100 |  | 100
| Итого установка приборов учета; |  | шт. | 8 | 800 | 800 | 800 | 0 | 400 | 400 | 0
Установка приборов учета ГВС
1 | Запарина,32 | Установка прибора учета ГВС | шт. | 3 | 657 | 657 | 657 |  |  | 657
2 | Калинина,10 | Установка прибора учета ГВС | шт. | 4 | 1200 | 1200 | 1200 |  |  | 1200
| ИТОГО: |  | шт. | 7 | 1857 | 1857 | 1857 |  |  | 1857
Ремонт канализации
1 | Дзержинского,24 | Ремонт канализ. выпуска | м.п. | 50 | 60 | 60 | 60 |  |  | 60
2 | Дзержинского,8 | Ремонт канализации | м.п. | 290 | 201 | 201 | 201 |  |  | 201
3 | Ленинградская,7 | Ремонт канализации | м.п. | 213 | 160 | 160 | 160 |  | 160
4 | Ленинградская,10 | Ремонт канализации | м.п. | 53 | 40 | 40 | 40 | 40
5 | Лермонтова,1"б" | Ремонт канализации | м.п. | 102 | 85.1 | 85.1 | 85.1 | 85.1
6 | Лермонтова,1"в" | Ремонт канализации | м.п. | 113 | 86 | 86 | 86 | 86
7 | Лермонтова,1"г" | Ремонт канализации | м.п. | 113 | 85 | 85 | 85 | 85
8 | пер.Облачный,64 | Ремонт канализации | м.п. | 120 | 150.25 | 150.25 | 150.25 | 150.25
9 | Ким-Ю-Чена,63 | Ремонт канализации | м.п. | 467 | 350 | 350 | 350 |  | 350
10 | Запарина,32 | Ремонт канализации | м.п. | 100 | 93 | 93 | 93 | 93
11 | Шеронова,95 | Ремонт канализации | м.п. | 75 | 52 | 52 | 52 |  | 52
12 | Волочаевская,119 | Ремонт канализации | м.п. | 110 | 105 | 105 | 105 | 105
13 | М.Амурского,50 | Ремонт канализации | м.п. | 7 | 8 | 8 | 8 | 8
14 | М.Амурского,27 | Ремонт канализации | м.п. | 40 | 40.8 | 40.8 | 40.8 | 40.8
15 | Волочаевская,115 | Ремонт канализации | м.п. | 135 | 119 | 119 | 119 |  |  | 119
16 | Гайдара,12 | Ремонт канализации | м.п. | 480 | 363 | 363 | 363 |  | 363
17 | Волочаевская,117 | Ремонт канализации | м.п. | 300 | 182 | 182 | 182 |  |  | 182
| Итого ремонт канализации: |  | м.п. | 2768 | 2180.15 | 2180.15 | 2180.15 | 693.15 | 925 | 562
Замена оборудования
1 | М.Амурского,31 | Ремонт насоса подкачи | шт | 1 | 49.5 | 49.5 | 49.5 | 49.5
| Итого замена оборудования : |  | шт. | 1 | 49.5 | 49.5 | 49.5 | 49.5
| Итого сантехнические работы: |  |  |  | 15691.202 | 15691.202 | 15691.202 | 3094.839 | 5137 | 6741.363 | 718
Электромонтажные работы
1 | Амурский б-р,40 | Электромонтажные работы | м.п. | 150 | 90 | 90 | 90 | 90
2 | Шеронова,121 | Электромонтажные работы | м.п. | 98 | 97.72 | 97.72 | 97.72 | 97.72
3 | Комсомольская,34 | Электромонтажные работы | м.п. | 265 | 111.2 | 111.2 | 111.2 |  | 111.2
4 | Дикопольцева,23 | Электромонтажные работы | м.п. | 182 | 100 | 100 | 100 |  |  | 100
5 | Ленинградская,31 | Электромонтажные работы | м.п. | 40 | 27.5 | 27.5 | 27.5 |  | 27.5
6 | Ленинградская,34 | Электромонтажные работы | м.п. | 155 | 69 | 69 | 69 |  | 69
7 | Лермонтова,32 | Электромонтажные работы | м.п. | 100 | 60 | 60 | 60 | 60
8 | Амурский б-р,50 | Электромонтажные работы | м.п. | 182 | 100 | 100 | 100 | 100
9 | Дикопольцева,35 | Электромонтажные работы | м.п. | 200 | 120 | 120 | 120 |  |  | 120
10 | Дикопольцева,49 | Электромонтажные работы | м.п. | 182 | 100 | 100 | 100 |  | 100
11 | Дикопольцева,51 | Электромонтажные работы | м.п. | 182 | 100 | 100 | 100 |  | 100
12 | Амурский б-р,10 | Электромонтажные работы | м.п. | 150 | 85 | 85 | 85 |  |  | 85
13 | Лермонтова,1"г" | Электромонтажные работы | м.п. | 85 | 41 | 41 | 41 |  |  |  | 41
14 | Дикопольцева,23"а" | Замена ВРУ | м.п. | 108 | 60 | 60 | 60 |  |  |  | 60
15 | Ленинградская,3 | Замена ВРУ | м.п. | 145 | 80 | 80 | 80 | 80
16 | Ленинградская,5 | Замена ВРУ, замена электропроводки | м.п. | 145 | 160 | 160 | 160 | 160
17 | Карла Маркса,88 | Замена ВРУ | м.п. | 145 | 50 | 50 | 50 | 50
18 | Гамарника,82 | Электромонтажные работы | м.п. | 380 | 300 | 300 | 300 |  |  |  | 300
19 | Запарина,90 | Электромонтажные работы | м.п. | 300 | 200 | 200 | 200 |  |  | 200
20 | Истомина,44 | Замена ВРУ | м.п. | 390 | 107.1 | 107.1 | 107.1 |  | 107.1
21 | Тургенева,68 | Электромонтажные работы | м.п. | 170 | 90 | 90 | 90 |  |  | 90
22 | Лермонтова,11 | Электромонтажные работы | м.п. | 190 | 111.5 | 111.5 | 111.5 |  |  | 111.5
23 | Лермонтова,16 | Электромонтажные работы | м.п. | 700 | 200 | 200 | 200 |  |  | 200
24 | Лермонтова,18 | Электромонтажные работы | м.п. | 35 | 21 | 21 | 21 |  |  | 21
25 | Ким-Ю-Чена,47 | Электромонтажные работы | м.п. | 330 | 260 | 260 | 260 |  | 260
26 | Уссурийский б-р,4 | Электромонтажные работы | м.п. | 530 | 330 | 330 | 330 |  |  |  | 330
| ИТОГО: |  | м.п. | 5539 | 3071.02 | 3071.02 | 3071.02 | 637.72 | 774.8 | 927.5 | 731
Проведение профилактических испытаний
1 | жилмассив | испытание электрооборудования | дом | 180 | 885 | 885 | 885 |  | 295 | 295 | 295
| ИТОГО: |  | дом | 180 | 885 | 885 | 885 |  | 295 | 295 | 295
| Итого электромонтажные работы: |  |  |  | 3956.02 | 3956.02 | 3956.02 | 637.72 | 1069.8 | 1222.5 | 1026
Благоустройство
1 | Фрунзе,34 | Ремонт отмостки | м2 | 455 | 400 | 400 | 400 |  | 400
2 | Фрунзе,3 | благоустройство | м2 | 500 | 540 | 540 | 540 |  |  | 540
3 | Гамарника,15 | Ремонт отмостки | м2 | 310 | 140 | 140 | 140 |  |  | 140
4 | Лермонтова,15 | Ремонт отмостки | м2 | 250 | 110 | 110 | 110 |  | 110
5 | Дикопольцева,35 | Ремонт отмостки | м2 | 455 | 200 | 200 | 200 |  |  | 200
6 | Дикопольцева,62 | Ремонт отмостки,благоустр. | м2 | 850 | 642 | 642 | 642 |  |  | 642
7 | Петра Комарова,12 | Ремонт отмостки | м2 | 200 | 93 | 93 | 93 |  | 93
8 | Лермонтова,41 | Благоустройство | м2 | 155 | 67 | 67 | 67 |  | 67
9 | Запарина,6 | Благоустройство | м2 | 35 | 20 | 20 | 20 |  |  | 20
10 | Гоголя,17 | Благоустройство, отмостка | м2 | 900 | 300 | 300 | 300 |  |  | 300
11 | Гоголя,15 | Благоустройство, отмостка | м2 | 200 | 160 | 160 | 160 |  |  | 160
| Итого ремонт отмостки: |  | м2 | 4310 | 2672 | 2672 | 2672 |  | 670 | 2002
Замена окон?- решается собственниками помещений
1 | Дикопольцева,78 | Замена подъездных окон | шт. | 8 | 158 | 158 | 158 |  |  | 158
2 | Калинина,12 П.3,4,5,6-? | Замена подъездных окон | шт. | 36 | 540 | 540 | 540 |  |  | 540
| Итого замена окон: |  | шт. | 44 | 698 | 698 | 698 |  |  | 698
Ремонт вентиляционных каналов
| жилмассив | ремонт вентканалов |  |  | 300 | 300 | 300 | 100 | 100 | 50 | 50
| ИТОГО: |  |  |  | 300 | 300 | 300 | 100 | 100 | 50 | 50
МАФ
1 | Фрунзе,3 | Установка МАФ | шт | 1 | 350 | 350 | 350 |  | 350
2 | Шеронова,123 | Установка МАФ | шт | 1 | 80 | 80 | 80 |  | 80
3 | М.Амурского,11 | Установка МАФ | шт | 1 | 175 | 175 | 175 |  | 175
4 | М.Амурского,13 | Установка МАФ | шт | 1 | 175 | 175 | 175 |  | 175
| Итого МАФ: |  | шт. | 4 | 780 | 780 | 780 |  | 780
Изготовление ПСД
1 | жилмассив | Обследование дома, |  |  | 300 | 300 | 300 |  |  | 150 | 150
ПСД на ремонт
| Итого ПСД: |  |  |  | 300 | 300 | 300 |  |  | 150 | 150
| Итого платежи по объектам: |  |  |  | 40209.472 | 40209.472 | 40209.472 | 4072.559 | 15513.05 | 18559.863 | 2064
| Непредвиденные платежи: |  |  |  | 12062.8416 | 30%
| Аварийные работы: |  |  |  | 2814.663 | 7%
| ИТОГО ПЛАТЕЖИ: |  |  |  | 55086.9766
Главный инженер Г.М. Разлатая

## план платежи тек. рем.2011
УТВЕРЖДАЮ:
Генеральный директор
ООО"УКЖКХ "Сервис-Центр"
"____"_____________200__г.
________________Н.П.Миненко.
ПЛАН РАБОТ
текущего ремонта жилищного фонда ООО"Управляющая компания по жилищно-коммунальному хозяйству Сервис-Центр" за счет платежей, поступающих от собственников и нанимателей жилых помещений на 2009 год.
В том числе по кварталам
[5 empty] | Полная | Выполне- | Остаток | План | План 2009г
№ | Наименование |  |  |  | сметная | но в цен. | в ценах | 2009г. | в действ.
п/п | объектов и их | Вид работ | Ед. | Физ. | стоимость | 2008г | 2008г | в ценах | ценах | 1 | 2 | 3 | 4
| местонахождение |  | изм | объём | в ценах |  |  | 2008г
2008г
ОБЩЕСТРОИТЕЛЬНЫЕ РАБОТЫ
Ремонт кровель
Шиферные кровли
1 | Истомина,42а | Ремонт шиф кровли | м2 | 250 | 100 |  |  | 100 | 100 |  | 100
2 | Ленина,22-3,4п | Ремонт шиф кровли | м2 | 100 | 50 |  |  | 50 | 50 |  | 50
| Итого шиферные кровли: |  |  | 350 |  |  |  |  | 150 |  | 150 | 0 | 0
Мягкие кровли
1 | М.Амурского,31 | Ремонт мягкой кровли | м2 | 380 | 103 |  |  | 103 | 103 |  | 103
2 | Комсомольская,34 | Ремонт мягкой кровли | м2 | 280 | 120 |  |  | 120 | 120 |  | 120
3 | Волочаевская,122-2п | Ремонт мягкой кровли | м2 | 300 | 150 |  |  | 150 | 150 |  | 150
4 | Дзержинского,19-2п | Ремонт мягкой кровли | м2 | 300 | 150 |  |  | 150 | 150 |  | 150
5 | Лермонтова,54 | Ремонт мягкой кровли | м2 | 400 | 129.083 |  |  | 129.083 | 129.083 |  | 129.083
6 | Дикопольцева,10 | Ремонт мягкой кровли | м2 | 300 | 100 |  |  | 100 | 100 |  | 100
7 | П.Комарова,2-12,11 | Ремонт мягкой кровли | м2 | 300 | 122 |  |  | 122 | 122 |  | 122
8 | Войкова,6-3,4,5п | Ремонт мягкой кровли | м2 | 2750 | 819.746 |  |  | 819.746 | 819.746 |  | 819.746
| Итого мягкие кровли: |  |  | 5010 |  |  |  |  | 1693.829 | 0 | 1693.829 | 0 | 0
| Итого кровли: | [7 empty] | 1843.829 |  | 1843.829 | 0 | 0
Ремонт фасадов
1 | Тургенева,80а | Ремонт фасада | м2 | 290 | 180 |  |  | 180 | 180 |  |  | 180
| Итого ремонт фасадов: |  |  | 290 |  |  |  |  | 180 | 0 | 0 | 180 | 0
Ремонт цоколей
1 | Дзержинского,24 | Ремонт цоколя | м2 | 300 | 150 |  |  | 150 | 150 |  |  | 150
2 | пер.Гражданский,11 | Ремонт цоколя | м2 | 130 | 40 |  |  | 40 | 40 |  |  | 40
3 | Дзержинского,6 | Ремонт цоколя | м2 | 400 | 170 |  |  | 170 | 170 |  |  | 170
| Итого ремонт цоколей: |  |  | 830 |  |  |  |  | 360 | 0 | 0 | 360 | 0
Ремонт козырьков
1 | М.Амурского,40 | Ремонт козырьков | шт | 3 | 45 |  |  | 45 | 45 |  |  | 45
2 | Ленинградская,9 | Ремонт козырьков | шт | 7 | 105 |  |  | 105 | 105 |  |  | 105
| Итого ремонт козырьков: |  |  | 10 |  |  |  |  | 150 | 0 | 0 | 150 | 0
Ремонт пола
1 | Ленина,56а | Ремонт пола в | м2 | 80 | 189.341 |  |  | 189.341 | 189.341 |  | 189.341 | 0 | 0
подъезде
| Итого ремонт полов: |  |  | 80 |  |  |  |  | 189.341 | 0 | 189.341 | 0 | 0
Ремонт балконов
1 | Комсомольская,90-27 | Ремонт балкона | шт | 1 | 40.047 |  |  | 40.047 | 40.047 |  |  | 40.047
| Итого ремонт балконов: |  |  | 1 |  |  |  |  | 40.047 | 0 | 0 | 40.047 | 0
Ремонт межпанельных швов
1 | Фрунзе,3-108,140, | Ремонт м/п швов, | м.п. | 250 | 250 |  |  | 250 | 250 |  | 250
| 186,165,36 | утепление стен
2 | Калинина,12-286,271 | Ремонт м/п швов | м.п | 60 | 36 |  |  | 36 | 36 |  | 36
3 | Волочаевская,122- | Ремонт м/п швов | м.п. | 150 | 80 |  |  | 80 | 80 |  | 80
137,35,36,76
4 | Фрунзе,14-86,91,121, | Ремонт м/п швов | м.п. | 170 | 80 |  |  | 80 | 80 |  | 80
кв 189,104
5 | Калинина,10-145,157 | Ремонт м/п швов | м.п. | 120 | 60 |  |  | 60 | 60 |  | 60
кв 240
6 | Лермонтова,15-48,31 | Ремонт м/п швов | м.п. | 60 | 86 |  |  | 86 | 86 |  | 86
7 | Ленинградская,25-60 | Ремонт м/п швов | м.п. | 80 | 100 |  |  | 100 | 100 |  | 100
| Итого ремонт межпанельных швов: |  |  | 890 |  |  |  |  | 692 |  | 692 | 0 | 0
Косметический ремонт подъездов
1 | Волочаевская,160-1,2п | Косм ремонт подъезд | м2 | 560 | 80 |  |  | 80 | 80 |  | 80
2 | КимЮЧена,9а-2,4п | Косм ремонт подъезд | м2 | 1008 | 261.95 |  |  | 261.95 | 261.95 |  | 261.95
3 | Пушкина,49-1п | Косм ремонт подъезд | м2 |  | 156 |  |  | 156 | 156 |  | 156
4 | Комсомольская,53-3,2 | Косм ремонт подъезд | м2 | 600 | 96 |  |  | 96 | 96 |  | 96
5 | М.Амурского,15-1п | Косм ремонт подъезд | м2 | 1625 | 100 |  |  | 100 | 100 |  | 100
6 | Уссурийский б-р,15-1-4 | Косм ремонт подъезд | м2 | 1160 | 186 |  |  | 186 | 186 |  | 186
7 | Амурский б-р,40-1п | Косм ремонт подъезд | м2 | 972 | 156 |  |  | 156 | 156 |  | 156
9 | М.Амурского,40-1,3п | Косм ремонт подъезд | м2 | 750 | 110 |  |  | 110 | 110 |  | 110
10 | Истомина,34-4п | Косм ремонт подъезд | м2 | 200 | 50 |  |  | 50 | 50 |  | 50
11 | Амурский б-р,6-1п | Косм ремонт подъезд | м2 | 200 | 50 |  |  | 50 | 50 |  | 50
12 | Запарина,87-2п | Косм ремонт подъезд | м2 | 2500 | 400 |  |  | 400 | 400 |  |  | 400
13 | Калинина,38-1,3п | Косм ремонт подъезд | м2 | 625 | 100 |  |  | 100 | 100 |  |  | 100
14 | Запарина,8-1,2,3,4п | Косм ремонт подъезд | м2 | 6500 | 600.009 |  |  | 600.009 | 600.009 |  |  | 600.009
15 | Ленина,21-1,3п | Косм ремонт подъезд | м2 | 1600 | 160.015 |  |  | 160.015 | 160.015 |  |  | 160.015
16 | Волочаевская,131-2п | Косм ремонт подъезд | м2 | 1400 | 139.976 |  |  | 139.976 | 139.976 |  |  | 139.976
17 | Гамарника,51-4п | Косм ремонт подъезд | м2 | 200 | 50 |  |  | 50 | 50 |  |  | 50
18 | Гамарника,80а-1,2,3п | Косм ремонт подъезд | м2 | 625 | 150 |  |  | 150 | 150 |  |  | 150
19 | Лермонтова,17-1п | Косм ремонт подъезд | м2 | 200 | 50 |  |  | 50 | 50 |  |  | 50
20 | Лермонтова,18-1п | Косм ремонт подъезд | м2 | 800 | 270 |  |  | 270 | 270 |  |  | 270
21 | Дикопольцева,23-1,2,3 | Косм ремонт подъезд | м2 | 938 | 150 |  |  | 150 | 150 |  |  | 150
22 | Карла Маркса,61-1,3,4п | Косм ремонт подъезд | м2 | 938 | 150 |  |  | 150 | 150 |  |  | 150
23 | Карла Маркса,94,1-4п | Косм ремонт подъезд | м2 | 1250 | 200 |  |  | 200 | 200 |  |  | 200
24 | Ленинградская,31-1,2п | Косм ремонт подъезд | м2 | 400 |  |  |  | 100 | 100 |  |  | 100
25 | Ленинградская,33-2,3п | Косм ремонт подъезд | м2 | 625 | 100 |  |  | 100 | 100 |  |  | 100
26 | Ленинградская,34-1-3п | Косм ремонт подъезд | м2 | 1010 | 150 |  |  | 150 | 150 |  |  | 150
27 | Дикопольцева,6а-1,3п | Косм ремонт подъезд | м2 | 200 | 100 |  |  | 100 | 100 |  |  | 100
28 | Дикопольцева,6-4п | Косм ремонт подъезд | м2 | 400 | 50 |  |  | 50 | 50 |  |  | 50
29 | Амурский б-р,44-1,2п | Косм ремонт подъезд | м2 | 800 | 120 |  |  | 120 | 120 |  | 120
30 | Амурский б-р,46-1-4п | Косм ремонт подъезд | м2 | 1600 | 270 |  |  | 270 | 270 |  | 270
31 | Амурский б-р,50-1,2п | Косм ремонт подъезд | м2 | 800 | 200 |  |  | 200 | 200 |  | 200
32 | Амурский б-р,52-1,2п | Косм ремонт подъезд | м2 | 800 | 200 |  |  | 200 | 200 |  | 200
33 | Амурский б-р,54-1-4п | Косм ремонт подъезд | м2 | 1600 | 400 |  |  | 400 | 400 |  | 400
34 | Красина,5-1,2п | Косм ремонт подъезд | м2 | 800 | 200 |  |  | 200 | 200 |  | 200
35 | Красина,5а-1,2п | Косм ремонт подъезд | м2 | 800 | 200 |  |  | 200 | 200 |  | 200
36 | Дикопольцева,35-1-3п | Косм ремонт подъезд | м2 | 2100 | 490 |  |  | 490 | 490 |  | 490
37 | Дикопольцева,45-1-3п | Косм ремонт подъезд | м2 | 2100 | 490 |  |  | 490 | 490 |  | 490
38 | Панькова,20-1,2п | Косм ремонт подъезд | м2 | 800 | 200 |  |  | 200 | 200 |  | 200
39 | Некрасова,12-1-4п | Косм ремонт подъезд | м2 | 2800 | 640 |  |  | 640 | 640 |  | 640
40 | Ким-Ю-Чена,45а-1-4п | Косм ремонт подъезд | м2 | 2800 | 684.768 |  |  | 684.768 | 684.768 |  |  | 684.768
| Итого косметический ремонт подъездов: |  | 86 | 42286 | 8160.718 |  |  | 8260.718 | 8260.718 |  | 4655.95 | 3604.768 | 0
Ремонт вент каналов
1 | Жилмассив | Ремонт вент каналов | [6 empty] | 360 | 120 | 120 | 120 | 0
| Итого общестроительные работы: | [7 empty] | 12075.935 | 120 | 7501.12 | 4454.815 | 0
САНТЕХНИЧЕСКИЕ РАБОТЫ
Ремонт розлива отопления
1 | Амурский б-р,36 | Ремонт розлива отопл | м.п. | 180 | 152.9 |  |  | 152.9 | 152.9 | 152.9
2 | Комсомольская,53 | Ремонт розлива отопл | м.п. | 188 | 141.082 |  |  | 141.082 | 141.082 |  | 141.082
3 | М.Амурского,50 | Ремонт розлива отопл | м.п. | 90 | 60.342 |  |  | 60.342 | 60.342 |  | 60.342
4 | Волочаевская,153 | Ремонт розлива отопл | м.п. | 60 | 68.962 |  |  | 68.962 | 68.962 |  | 68.962
5 | Запарина,55 | Ремонт розлива отопл | м.п. | 90 | 75 |  |  | 75 | 75 |  | 75
6 | Шеронова,101 | Ремонт розлива отопл | м.п. | 80 | 50 |  |  | 50 | 50 |  |  | 50
7 | Амурский бульвар,18 | Ремонт розлива отопл | м.п. | 102.5 | 117.614 |  |  | 117.614 | 117.614 |  |  | 117.614
8 | Гамарника,80а | Ремонт розлива отопл | м.п. | 199 | 182.35 |  |  | 182.35 | 182.35 |  |  | 182.35
9 | пер.Облачный,74 | Ремонт розлива отопл | м.п. | 240 | 200 |  |  | 200 | 200 |  |  | 200
10 | Дикопольцева,6а | Ремонт розлива отопл | м.п. | 300 | 253.004 |  |  | 253.004 | 253.004 |  |  | 253.004
11 | Ленинградская,35 | Ремонт розлива отопл | м.п. | 200 | 150 |  |  | 150 | 150 |  | 150
12 | Войкова,6 | Ремонт розлива отопл | м.п. | 180 | 194 |  |  | 194 | 194 |  |  | 194
| Итого ремонт розливов отопления: |  |  | 1909.5 |  |  |  |  | 1645.254 | 152.9 | 495.386 | 996.968 | 0
Ремонт стояков отопления
1 | Амурский б-р,38 | Ремонт стояков отопл | м.п. | 300 | 225 |  |  | 225 | 225 |  |  | 225
2 | Амурский бульвар,18 | Ремонт стояков отопл | м.п. | 670 | 629 |  |  | 629 | 629 |  |  | 629
3 | Дзержинского,38 | Ремонт стояков отопл | м.п. | 200 | 190 |  |  | 190 | 190 |  |  | 190
4 | Гамарника,86 | Ремонт стояков отопл | м.п. | 200 | 200 |  |  | 200 | 200 |  |  | 200
5 | Гамарника,84 | Ремонт стояков отопл | м.п. | 200 | 200 |  |  | 200 | 200 |  |  | 200
6 | Гамарника,49 | Ремонт стояков отопл | м.п. | 200 | 199.224 |  |  | 199.224 | 199.224 |  |  | 199.224
7 | Гамарника,80а | Ремонт стояков отопл | м.п. | 440 | 352.6 |  |  | 352.6 | 352.6 |  |  | 352.6
| Итого ремонт стояков отопления: |  |  | 2210 |  |  |  |  | 1995.824 | 0 | 0 | 1995.824 | 0
Модернизация элеваторных узлов
1 | Калинина,83 | Ремонт элеват узлов | шт | 1 | 112 |  |  | 112 | 112 |  |  | 112
2 | Истомина,44 | Ремонт элеват узлов | шт | 1 | 112 |  |  | 112 | 112 |  |  | 112
3 | Ленина,13 | Ремонт элеват узлов | шт | 1 | 112 |  |  | 112 | 112 |  |  | 112
4 | Амурский б-р,36 | Ремонт элеват узлов | шт | 1 | 112 |  |  | 112 | 112 |  |  | 112
5 | Гоголя,15 | Ремонт элеват узлов | шт | 1 | 112 |  |  | 112 | 112 |  |  | 112
6 | Ленина,8 | Ремонт элеват узлов | шт | 1 | 120 |  |  | 120 | 120 |  |  | 120
7 | Запарина,32 | Ремонт элеват узлов | шт | 4 | 293.099 |  |  | 293.099 | 293.099 |  |  | 293.099
8 | Дзержинского,6 | Ремонт элеват узлов | шт | 1 | 112 |  |  | 112 | 112 |  |  | 112
9 | Ленинградская,3 | Ремонт элеват узлов | шт | 1 | 100 |  |  | 100 | 100 |  |  | 100
10 | Ленинградская,5 | Ремонт элеват узлов | шт | 1 | 100 |  |  | 100 | 100 |  |  | 100
11 | Лермонтова,1ж | Ремонт элеват узлов | шт | 1 | 100 |  |  | 100 | 100 |  |  | 100
12 | Гамарника,80а | Ремонт элеват узлов | шт | 1 | 100 |  |  | 100 | 100 |  |  | 100
13 | Гамарника,82 | Ремонт элеват узлов | шт | 1 | 104 |  |  | 104 | 104 |  |  | 104
14 | Дикопольцева,6а | Ремонт элеват узлов | шт | 1 | 96 |  |  | 96 | 96 |  |  | 96
15 | Лермонтова,36 | Ремонт элеват узлов | шт | 1 | 96 |  |  | 96 | 96 |  |  | 96
16 | Постышева,20 | Ремонт элеват узлов | шт | 1 | 100 |  |  | 100 | 100 |  |  | 100
17 | Дикопольцева,10-5,6,7 | Ремонт элеват узлов | шт | 3 | 300 |  |  | 300 | 300 |  |  | 300
18 | Мухина,23 | Ремонт элеват узлов | шт | 1 | 96 |  |  | 96 | 96 |  |  | 96
19 | Ленинградская,25 | Ремонт элеват узлов | шт | 1 | 100 |  |  | 100 | 100 |  |  | 100
20 | Ленинградская,25а | Ремонт элеват узлов | шт | 1 | 100 |  |  | 100 | 100 |  |  | 100
21 | Карла Маркса,94 | Ремонт элеват узлов | шт | 1 | 100 |  |  | 100 | 100 |  |  | 100
22 | Карла Маркса,78 | Ремонт элеват узлов | шт | 1 | 100 |  |  | 100 | 100 |  |  | 100
23 | Дикопольцева,70 | Ремонт элеват узлов | шт | 1 | 95 |  |  | 95 | 95 |  |  | 95
24 | Дикопольцева,76 | Ремонт элеват узлов | шт | 1 | 95.326 |  |  | 95.326 | 95.326 |  |  | 95.326
| Итого ремонт элеваторных узлов: |  |  | 29 |  |  |  |  | 2867.425 | 0 | 0 | 2867.425 | 0
Ремонт розлива ГВС
1 | Волочаевская,153 | Ремонт розлива ГВС | м.п. | 100 | 55 |  |  | 55 | 55 |  |  |  | 55
2 | Шеронова,123 | Ремонт розлива ГВС | м.п. | 60 | 50 |  |  | 50 | 50 |  |  |  | 50
3 | Дзержинского,38 | Ремонт розлива ГВС | м.п. | 50 | 30 |  |  | 30 | 30 |  |  |  | 30
4 | Ленинградская,9 | Ремонт розлива ГВС | м.п. | 180 | 133.309 |  |  | 133.309 | 133.309 |  |  |  | 133.309
5 | Ленинградская,15 | Ремонт розлива ГВС | м.п. | 80 | 87 |  |  | 87 | 87 |  |  |  | 87
6 | пер.Ростовский,7 | Ремонт розлива ГВС | м.п. | 100 | 100 |  |  | 100 | 100 |  |  |  | 100
7 | Дикопольцева,10 | Ремонт розлива ГВС | м.п. | 150 | 135 |  |  | 135 | 135 |  |  |  | 135
| Итого ремонт розливов ГВС: |  |  | 720 |  |  |  |  | 590.309 | 0 | 0 | 0 | 590.309
Ремонт стояков ГВС метапол
1 | М.Амурского,11 | Ремонт стояков ГВС | м.п. | 64 | 34.05 |  |  | 34.05 | 34.05 |  |  |  | 34.05
2 | Волочаевская,176 | Ремонт стояков ГВС | м.п. | 60 | 30 |  |  | 30 | 30 |  |  |  | 30
3 | Дзержинского,6 | Ремонт стояков ГВС | м.п. | 218 | 250.002 |  |  | 250.002 | 250.002 |  |  |  | 250.002
4 | Калинина,10 | Ремонт стояков ГВС | м.п. | 114 | 149.895 |  |  | 149.895 | 149.895 |  |  |  | 149.895
5 | Калинина,12 | Ремонт стояков ГВС | м.п. | 106 | 150.078 |  |  | 150.078 | 150.078 |  |  |  | 150.078
6 | Ленина,50а | Ремонт стояков ГВС | м.п. | 108 | 70.2 |  |  | 70.2 | 70.2 |  |  |  | 70.2
7 | Ленинградская,15 | Ремонт стояков ГВС | м.п. | 125 | 81.25 |  |  | 81.25 | 81.25 |  |  |  | 81.25
8 | Гамарника,84 | Ремонт стояков ГВС | м.п. | 210 | 138.6 |  |  | 138.6 | 138.6 |  |  |  | 138.6
9 | Ленина,63 | Ремонт стояков ГВС | м.п. | 160 | 104 |  |  | 104 | 104 |  |  |  | 104
10 | Ленинградская,32 | Ремонт стояков ГВС | м.п. | 160 | 80 |  |  | 80 | 80 |  |  | 80
11 | Ленинградская,35 | Ремонт стояков ГВС | м.п. | 210 | 148.6 |  |  | 148.6 | 148.6 |  |  |  | 148.6
12 | Лермонтова,34 | Ремонт стояков ГВС | м.п. | 59 | 56.332 |  |  | 56.332 | 56.332 |  |  |  | 56.332
13 | Дикопольцева,74а |  | м.п. | 160 | 110 |  |  | 110 | 110 |  |  |  | 110
| Итого ремонт стояков ГВС: |  |  | 1754 |  |  |  |  | 1403.007 | 0 | 0 | 80 | 1323.007
Ремонт розлива ХВС
1 | Шеронова,123 | Ремонт розлива ХВС | м.п. | 80 | 60 |  |  | 60 | 60 |  |  | 60
2 | Волочаевская,153 | Ремонт розлива ХВС | м.п. | 100 | 55 |  |  | 55 | 55 |  |  | 55
3 | Запарина,59 | Ремонт розлива ХВС | м.п. | 60 | 50 |  |  | 50 | 50 |  |  | 50
4 | Дзержинского,6 | Ремонт розлива ХВС | м.п. | 48 | 70.042 |  |  | 70.042 | 70.042 |  |  | 70.042
5 | Дзержинского,8 | Ремонт розлива ХВС | м.п. | 68 | 69.896 |  |  | 69.896 | 69.896 |  |  | 69.896
6 | Дикопольцева,10 | Ремонт розлива ХВС | м.п. | 150 | 135 |  |  | 135 | 135 |  |  | 135
7 | пер.Ростовский,7 | Ремонт розлива ХВС | м.п. | 100 | 100 |  |  | 100 | 100 |  |  | 100
8 | Гамарника,86 | Ремонт розлива ХВС | м.п. | 40 | 42.9 |  |  | 42.9 | 42.9 |  |  |  | 42.9
| Итого ремонт розливов ХВС: |  |  | 646 |  |  |  |  | 582.838 | 0 | 0 | 539.938 | 42.9
Ремонт стояков ХВС метопол
1 | М.Амурского,11 | Ремонт стояков ХВС | м.п. | 60 | 30 |  |  | 30 | 30 |  |  | 30
2 | Волочаевская,176 | Ремонт стояков ХВС | м.п. | 60 | 30 |  |  | 30 | 30 |  |  | 30
3 | Дзержинского,6 | Ремонт стояков ХВС | м.п. | 208 | 243.379 |  |  | 243.379 | 243.379 |  |  | 243.379
4 | Калинина,10 | Ремонт стояков ХВС | м.п. | 134 | 149.84 |  |  | 149.84 | 149.84 |  |  | 149.84
5 | Калинина,12 | Ремонт стояков ХВС | м.п. | 100 | 150.041 |  |  | 150.041 | 150.041 |  |  | 150.041
6 | Гамарника,84 | Ремонт стояков ХВС | м.п. | 210 | 138.6 |  |  | 138.6 | 138.6 |  |  | 138.6
7 | Ленинградская,7 | Ремонт стояков ХВС | м.п. | 977 | 644.7 |  |  | 644.7 | 644.7 |  |  | 644.7
8 | Ленина,63 | Ремонт стояков ХВС | м.п. | 160 | 104.158 |  |  | 104.158 | 104.158 |  |  | 104.158
9 | Ленинградская,35 | Ремонт стояков ХВС | м.п. | 210 | 170.297 |  |  | 170.297 | 170.297 |  |  | 170.297
10 | Ленинградская,32 | Ремонт стояков ХВС | м.п. | 160 | 80 |  |  | 80 | 80 |  |  | 80
11 | Лермонтова,34 | Ремонт стояков ХВС | м.п. | 76 | 81.971 |  |  | 81.971 | 81.971 |  |  | 81.971
12 | Лермонтова,38 | Ремонт стояков ХВС | м.п. | 108 | 104.705 |  |  | 104.705 | 104.705 |  |  | 104.705
13 | Дикопольцева,74а | Ремонт стояков ХВС | м.п. | 160 | 110 |  |  | 110 | 110 |  |  | 110
| Итого ремонт стояков ХВС: |  |  | 2623 |  |  |  |  | 2037.691 | 0 | 0 | 2037.691 | 0
Ремонт водомерного узла
1 | пер.Ростовский,7 | Ремонт водомерного | шт | 1 | 50 |  |  | 50 | 50 |  |  | 50
узла
| Итого ремонт водомерного узла: |  |  | 1 |  |  |  |  | 50 | 0 | 0 | 50 | 0
Ремонт канализации
1 | Волочаевская,122 | Ремонт канализации | м.п. | 36 | 40 |  |  | 40 | 40 |  |  | 40
2 | Шеронова,63-3п | Ремонт канализ выпус | м.п. | 50 | 80 |  |  | 80 | 80 |  |  | 80
3 | Дзержинского,8 | Ремонт канализации | м.п. | 36 | 40 |  |  | 40 | 40 |  |  | 40
4 | Ленинградская,32 | Ремонт канализации | м.п. | 60 | 100 |  |  | 100 | 100 |  |  | 100
5 | пер.Ростовский,7 | Ремонт канализации | м.п. | 50 | 80 |  |  | 80 | 80 |  |  | 80
| Итого ремонт канализации: |  |  | 232 |  |  |  |  | 340 | 0 | 0 | 340 | 0
Ремонт подъездного отопления
1 | Ленинградская,25 | Ремонт подъездного | м.п. | 60 | 80 |  |  | 80 | 80 | 80 | 0 | 0 | 0
отопления
| Итого ремонт подъездного отопления: |  |  | 60 |  |  |  |  | 80 | 80 | 0 | 0 | 0
| Итого сантехнические работы: | [7 empty] | 11592.348 | 232.9 | 495.386 | 8907.846 | 1956.216
Электромонтажные работы
1 | Фрунзе,76 | Электромонтаж работ | м.п. | 220 | 128.96 |  |  | 128.96 | 128.96 |  |  |  | 128.96
2 | Гоголя,17 | Ремонт ВРУ | шт | 1 | 80 |  |  | 80 | 80 |  |  |  | 80
3 | Ленина,11 | Электромонтаж работ | м.п. | 329 | 279 |  |  | 279 | 279 |  |  |  | 279
| Итого электромонтажные работы: |  |  | 550 |  |  |  |  | 487.96 | 0 | 0 | 0 | 487.96
Благоустройство
1 | Фрунзе,56 | Благоустройство | м2 | 600 | 600 |  |  | 600 | 600 |  |  | 600
2 | Калинина,38 | Благоустройство | м2 | 200 | 189.104 |  |  | 189.104 | 189.104 |  |  | 189.104
3 | Фрунзе,58 | Благоустройство | м2 | 360 | 331.845 |  |  | 331.845 | 331.845 |  |  | 331.845
4 | пер.Гражданский,11,15 | Благоустройство | м2 | 500 | 528.957 |  |  | 528.957 | 528.957 |  |  | 528.957
5 | Калинина,12 | Ремонт отмостки | м2 | 200 | 177.419 |  |  | 177.419 | 177.419 |  |  | 177.419
6 | Запарина.15,11/13 | Благоустройство | м2 | 460 | 460 |  |  | 460 | 460 |  |  | 460
7 | Ленинградская,7 | Ремонт отмостки | м2 | 210 | 210 |  |  | 210 | 210 |  |  | 210
| Итого благоустройство: |  |  | 2530 |  |  |  |  | 2497.325 | 0 | 0 | 2497.325 | 0
Ремонт крылец
1 | Фрунзе,34-2п | Ремонт крыльца | шт | 1 | 30 |  |  | 30 | 30 |  |  |  | 30
2 | Дикопольцева,23 | Ремонт лестницы | шт | 1 | 30 |  |  | 30 | 30 |  |  |  | 30
| Итого ремонт крылец: |  |  | 3 |  |  |  |  | 60 | 0 | 0 | 0 | 60
МАФ
1 | Ленинградская,3,5 | Установка МАФ | шт | 1 | 300 |  |  | 300 | 300 |  |  | 300
| Итого МАФ: |  |  | 1 |  |  |  |  | 300 | 0 | 0 | 300 | 0
Изготовление ПСД
1 | Калинина,71 | Обследование дома, | шт | 1 | 400 |  |  | 400 | 400 | 0 | 400 | 0 | 0
ПСД на ремонт
| Итого ПСД: | [7 empty] | 400 | 0 | 400 | 0 | 0
| Итого платежи по объектам: | [7 empty] | 27413.568 | 352.9 | 8396.506 | 16159.986 | 2504.176
| Непредвиденные платежи: |  |  |  |  | 30% |  |  | 13054.08
| Аварийные работы: |  |  |  |  | 7% |  |  | 3045.952
| Содержание платежи: |  |  |  |  | 20% |  |  | 10878.4
| ИТОГО ПЛАТЕЖИ: | [7 empty] | 54392
Технический директор ООО"УКЖКХ"Сервис-Центр" | [9 empty] | Г.М.Разлатая.
УТВЕРЖДАЮ:
Генеральный директор
ООО"УКЖКХ "Сервис-Центр"
[10 empty] | "____"_____________200__г. |  | 2011 г
________________Н.П.Миненко.
ПЛАН РАБОТ
текущего ремонта жилищного фонда ООО"Управляющая компания по жилищно-коммунальному хозяйству Сервис-Центр" за счет платежей, поступающих от собственников и нанимателей жилых помещений на 2011год
В том числе по кварталам
[5 empty] | Полная | Выполне- | Остаток | План | План2011г.
№ | Наименование |  |  |  | сметная | но в цен. | в ценах | 2011г. | в действ.
п/п | объектов и их | Вид работ | Ед. | Физ. | стоимость | 2010г. | 2010г. | в ценах | ценах | 1 | 2 | 3 | 4
| местонахождение |  | изм | объём | в ценах |  |  | 2010г.
2010г.
ОБЩЕСТРОИТЕЛЬНЫЕ РАБОТЫ
Ремонт кровель
Металлические кровли
1 | ул.Гоголя,16 | Ремонт метал.кровли | м2 | 78 | 75 |  |  | 75 | 75 |  | 75
2 | ул.Запарина,90 | Ремонт метал.кровли | м2 | 75 | 70 |  |  | 70 | 70 |  | 70
3 | ул.Комсомольская,85 | Ремонт метал.кровли | м2 | 145 | 145 |  |  | 145 | 145 |  |  | 145
4 | ул.М.Амурского,26 | Ремонт метал.кровли | м2 | 58 | 56 |  |  | 56 | 56 |  |  | 56
5 | ул.М.Амурского,50 | Ремонт метал.кровли | м2 | 146 | 140 |  |  | 140 | 140 |  | 140
6 | пер.Доступный,18 | Ремонт метал.кровли | м2 | 105 | 100 |  |  | 100 | 100 |  | 100
7 | ул.К.Маркса,45 | Ремонт метал.кровли | м2 | 195 | 190 |  |  | 190 | 190 |  |  | 190
8 | ул.К.Маркса,49 | Ремонт метал.кровли | м2 | 130 | 125 |  |  | 125 | 125 |  | 125
| Итого металлические кровли: |  |  | 932 | 901 |  |  | 901 | 901 |  | 510 | 391
Шиферные кровли
1 | ул.Комсомольская,38 | Ремонт шиф кровли | м2 | 536 | 268 |  |  | 268 | 268 |  | 268
2 | ул.Ленина,8 | Ремонт шиф кровли | м2 | 390 | 195 |  |  | 195 | 195 |  | 195
3 | ул.Ленина,10 | Ремонт шиф кровли | м2 | 380 | 190 |  |  | 190 | 190 |  |  | 190
4 | ул.Ленина,21 | Ремонт шиф кровли | м2 | 200 | 100 |  |  | 100 | 100 |  |  |  | 100
5 | ул.Ленина,22 | Ремонт шиф кровли | м2 | 402 | 290 |  |  | 290 | 290 |  |  |  | 290
6 | ул.Ленинградская,36 | Ремонт шиф кровли | м2 | 62 | 44.3 |  |  | 44.3 | 44.3 |  |  | 44.3
7 | ул.К,Маркса,94 | Ремонт шиф кровли | м2 | 153 | 110 |  |  | 110 | 110 |  |  | 110
| Итого шиферные кровли: |  |  | 2123 | 1197.3 |  |  | 1197.3 | 1197.3 |  | 463 | 344.3 | 390
Мягкие кровли
1 | Амурский б-р,18 | Ремонт мягкой кровли | м2 | 715 | 450 |  |  | 450 | 450 |  | 450
2 | ул.Даниловского,14"а" | Ремонт мягкой кровли | м2 | 270 | 170 |  |  | 170 | 170 |  | 170
3 | ул.Даниловского,16 | Ремонт мягкой кровли | м2 | 95 | 60 |  |  | 60 | 60 |  | 60
4 | ул.Даниловского,18"г" | Ремонт мягкой кровли | м2 | 240 | 150 |  |  | 150 | 150 |  | 150
5 | ул.Гоголя,15 | Ремонт мягкой кровли | м2 | 330 | 210 |  |  | 210 | 210 |  |  | 210
6 | ул.Запарина,59 | Ремонт мягкой кровли | м2 | 440 | 280 |  |  | 280 | 280 |  | 280
7 | ул.Ким-ю-Чена,9"а" | Ремонт мягкой кровли | м2 | 420 | 264 |  |  | 264 | 264 |  |  | 264
8 | Уссурийский б-р,20 | Ремонт мягкой кровли | м2 | 290 | 185 |  |  | 185 | 185 |  |  | 185
9 | ул.Фрунзе,3 | Ремонт мягкой кровли | м2 | 585 | 370 |  |  | 370 | 370 |  | 370
10 | ул.Волочаевская,122 | Ремонт мягкой кровли | м2 | 550 | 350 |  |  | 350 | 350 |  | 350
11 | ул.Запарина,1"а" | Ремонт мягкой кровли | м2 | 165 | 105 |  |  | 105 | 105 |  | 105
12 | ул.Запарина30 | Ремонт мягкой кровли | м2 | 175 | 110 |  |  | 110 | 110 |  | 110
13 | ул.Гамарника,84 | Ремонт мягкой кровли | м2 | 155 | 100 |  |  | 100 | 100 |  |  | 100
14 | ул.Ленинградская,3 | Ремонт мягкой кровли | м2 | 400 | 250 |  |  | 250 | 250 |  |  | 250
15 | ул.Ленинградская,5 | Ремонт мягкой кровли | м2 | 235 | 150 |  |  | 150 | 150 |  |  | 150
16 | ул.Ленинградская,7 | Ремонт мягкой кровли | м2 | 205 | 130 |  |  | 130 | 130 |  | 130
17 | ул.Ленина,56"а" | Ремонт мягкой кровли | м2 | 270 | 170 |  |  | 170 | 170 |  | 170
18 | ул.Лермонтова,1"в" | Ремонт мягкой кровли | м2 | 155 | 100 |  |  | 100 | 100 |  | 100
19 | ул.Лермонтова,1"г" | Ремонт мягкой кровли | м2 | 170 | 105 |  |  | 105 | 105 |  |  | 105
20 | ул.Лермонтова,1"ж" | Ремонт мягкой кровли | м2 | 270 | 170 |  |  | 170 | 170 |  |  | 170
21 | ул.Лермонтова,9 | Ремонт мягкой кровли | м2 | 250 | 159 |  |  | 159 | 159 |  |  | 159
22 | ул.Лермонтова,11 | Ремонт мягкой кровли | м2 | 238 | 150 |  |  | 150 | 150 |  | 150
23 | ул.Лермонтова,15 | Ремонт мягкой кровли | м2 | 225 | 140 |  |  | 140 | 140 |  | 140
24 | ул.Дикопольцева,7 | Ремонт мягкой кровли | м2 | 255 | 160 |  |  | 160 | 160 |  | 160
25 | ул.Дикопольцева,9 п.4 | Ремонт мягкой кровли | м2 | 205 | 200 |  |  | 200 | 200 |  |  |  | 200
26 | ул.Ленинградская,35"а" | Ремонт мягкой кровли | м2 | 260 | 164 |  |  | 164 | 164 |  | 164
27 | Амурский б-р,44 | Ремонт мягкой кровли | м2 | 220 | 140 |  |  | 140 | 140 |  |  | 140
28 | Амурский б-р,56 | Ремонт мягкой кровли | м2 | 250 | 160 |  |  | 160 | 160 |  |  | 160
29 | ул.Войкова,18 п,1,2 | Ремонт мягкой кровли | м2 | 485 | 330 |  |  | 330 | 330 |  | 330
30 | ул.Ким-ю-Чена,47 | Ремонт мягкой кровли | м2 | 315 | 200 |  |  | 200 | 200 |  |  | 200
31 | ул.П.Комарова,5 | Ремонт мягкой кровли | м2 | 550 | 350 |  |  | 350 | 350 |  | 350
32 | ул.П.Комарова,8 | Ремонт мягкой кровли | м2 | 240 | 150 |  |  | 150 | 150 |  | 150
33 | ул.Панькова,11 | Ремонт мягкой кровли | м2 | 220 | 140 |  |  | 140 | 140 |  |  |  | 140
34 | ул.Панькова,20 | Ремонт мягкой кровли | м2 | 175 | 110 |  |  | 110 | 110 |  |  |  | 110
35 | ул.Панькова,31 | Ремонт мягкой кровли | м2 | 280 | 178 |  |  | 178 | 178 |  |  |  | 178
| Итого мягкие кровли: |  |  | 10303 | 6610 |  |  | 6610 | 6610 |  | 3889 | 2093 | 628
| Итого кровли: |  |  | 12938 | 8708.3 |  |  | 8708.3 | 8708.3 |  | 4862 | 2828.3 | 1018
Ремонт фасадов
м2
| Итого ремонт фасадов: |  |  | 0 |  |  |  |  | 0 | 0 | 0 | 0 | 0
Ремонт цоколей
1 | ул.Ленина,22"а" | Ремонт цоколя | м2 | 250 | 80 |  |  | 80 | 80 |  |  | 80
| Итого ремонт цоколей: |  |  | 250 | 80 |  |  | 80 | 80 |  |  | 80
Ремонт козырьков
|  | Ремонт козырьков | шт
| Итого ремонт козырьков: |  |  | 0 |  |  |  |  | 0
Ремонт крыльца
1 | ул.Ленина,52"а" | Ремонт крыльца | шт | 1 | 100 |  |  | 100 | 100 |  |  | 100
| Итого ремонт крыльца: |  |  |  | 100 |  |  | 100 | 100 |  |  | 100
Ремонт водосточных труб
1 | ул.Комсомольская,52 | Ремонт водосточ.труб | м.п | 80 | 60 |  |  | 60 | 60 |  |  | 60
2 | ул.Ленина,7 | Ремонт водосточ.труб | м.п | 80 | 60 |  |  | 60 | 60 |  |  | 60
3 | ул.Тургенева,66 | Ремонт водосточ.труб | м.п | 145 | 110 |  |  | 110 | 110 |  |  | 110
| Итого ремонт водосточных труб: |  |  | 305 | 230 |  |  | 230 | 230 |  |  | 230
Ремонт желобов на кровле
| Итого ремонт желобов: |  |  | 0 | 0
Восстановление вентиляционных шахт(на кровли)
| Итого восстановление вен.шахт: |  |  | 0 | 0
Ремонт балконов,дверей
Итого ремонт балконов,дверей:
Ремонт входа в подвал
1 | ул.Волочаевская,153 | Бетонирование полов в подвале п.6 | м2 | 130 | 300 |  |  | 300 | 300 |  |  |  | 300
| Итого ремонт входа в подвал: | подвал: |  | 130 | 300 |  |  | 300 | 300 |  |  |  | 300
Ремонт мусоропровода(мусорокамер)
1 | ул.Ленинградская,7 | Ремонт мусоропров. | шт | 6 | 210 |  |  | 210 | 210 |  | 210
| Итого ремонт мусоропровода; |  |  | 6 | 210 |  |  | 210 | 210 |  | 210
Ремонт межпанельных швов
1 | ул.Волочаевская,122 | Ремонт м/п швов | м.п | 77 | 50 |  |  | 50 | 50 |  | 50
2 | ул.Дзержинского,6кв138 | Ремонт м/п швов, | м.п. | 77 | 50 |  |  | 50 | 50 |  | 50
3 | ул.Запарина,30 | Ремонт м/п швов | м.п. | 92 | 60 |  |  | 60 | 60 |  | 60
4 | ул.Калинина,12 кв.40 | Ремонт м\п швов | м.п | 123 | 80 |  |  | 80 | 80 |  |  | 80
5 | ул.Фрунзе,34 кв.79 | Ремонт м/п швов | м.п. | 77 | 50 |  |  | 50 | 50 |  |  | 50
6 | ул.Кооперативная,5 кв134 | Ремонт м/п швов | м.п. | 92 | 60 |  |  | 60 | 60 |  |  | 60
| Итого ремонт межпанельных швов: |  |  | 461 | 350 |  |  | 350 | 350 |  | 160 | 190
Косметический ремонт подъездов
1 | ул.Даниловского,16 п,1,6 | Косм.ремонт подъезд | м2 | 750 | 150 |  |  | 150 | 150 |  | 150
2 | ул.Истомина,44 п.1,2,3 | Косм.ремонт подъезд |  | 875 | 175 |  |  | 175 | 175 |  |  | 175
3 | ул.Калинина,83 | Косм ремонт подъезд | м2 | 600 | 120 |  |  | 120 | 120 |  |  | 120
4 | ул.Волочаевская,115 | Косм ремонт подъезд | м2 | 1000 | 200 |  |  | 200 | 200 |  |  | 200
5 | ул.Волочаевская,120 п.1,2 | Косм ремонт подъезд | м2 | 750 | 150 |  |  | 150 | 150 |  | 150
6 | ул.Ленина,26 п.1 | Косм ремонт подъезд | м2 | 375 | 66.5 |  |  | 66.5 | 66.5 | 66.5
7 | ул.Ленина,28 | Косм.ремонт подъезд | м2 | 530 | 106 |  |  | 106 | 106 | 106
8 | ул.Калинина,10 п.3,5,7 | Косм ремонт подъезд | м2 | 2250 | 450 |  |  | 450 | 450 |  | 450
9 | ул.Калинина,12 п.1,4 | Косм ремонт подъезд | м2 | 1500 | 300 |  |  | 300 | 300 |  | 300
10 | ул.Ленина,52"а" | Косм ремонт подъезд (холл) | м2 | 150 | 30 |  |  | 30 | 30 |  |  | 30
11 | ул.Лермонтова,17 п.2 | Косм ремонт подъезд | м2 | 375 | 75 |  |  | 75 | 75 |  |  | 75
12 | пер.Ростовский,5 п.3,4 | Косм ремонт подъезд | м2 | 1400 | 280 |  |  | 280 | 280 |  | 280
13 | пер.Ростовский,7 п1,5 | Косм ремонт подъезд | м2 | 1400 | 280 |  |  | 280 | 280 |  | 280
14 | ул.Постышева,2 п.1 | Косм ремонт подъезд | м2 | 1365 | 230 |  |  | 230 | 230 | 230
15 | ул.Войкова,6 п.2 | Косм ремонт подъезд | м2 | 750 | 150 |  |  | 150 | 150 |  |  | 150
16 | ул.Кооперативная,1 п.6 | Косм ремонт подъезд | м2 | 375 | 75 |  |  | 75 | 75 |  | 75
17 | ул.П.Комарова,2 | Косм ремонт подъезд | м2 | 950 | 190 |  |  | 190 | 190 |  |  | 190
| Итого косметический ремонт подъездов: |  |  | 15395 | 3027.5 |  |  | 3027.5 | 3027.5 | 402.5 | 1685 | 940
Ремонт вент каналов
1 | Жилмассив | Ремонт вент каналов |  |  | 400 |  |  | 400 | 400 |  | 150 | 150 | 100
| Итого ремонт вентиляционных каналов: |  |  |  | 400 |  |  | 400 | 400 |  | 150 | 150 | 100
Ремонт ливневой канализации
1 | ул.Запарина,87 | Ремонт ливневых водостоков | м.п. | 110 | 100 |  |  | 100 | 100 |  |  | 100
| Итого ремонт ливневой канализации: |  |  | 110 | 100 |  |  | 100 | 100 |  |  | 100
| Итого общестроительные работы: |  |  |  | 13505.8 |  |  | 13505.8 | 13505.8 | 402.5 | 7067 | 4618.3 | 1418
САНТЕХНИЧЕСКИЕ РАБОТЫ
Ремонт розлива отопления
1 | ул.Калинина,96 | Замена розлива отопл. | м.п. | 120 | 90 |  |  | 90 | 90 |  |  | 90 |  | ком,28 | 250
2 | ул.Дзержинского,8 | Замена розлива отопл. | м.п. | 470 | 350 |  |  | 350 | 350 |  | 350
3 | ул.Ленинградская,9 | Замена розлива отопл. | м.п. | 287.5 | 250.05 |  |  | 250.05 | 250.05 | 250.05
4 | ул.Лермонтова,47 | Замена розлива отопл. | м.п. | 225 | 170 |  |  | 170 | 170 |  | 170
5 | ул.Лермонтова,51 | Замена розлива отопл. | м.п. | 149 | 150 |  |  | 150 | 150 | 150
6 | ул.Дикопольцева,11 | Замена розлива отопл. | м.п. | 149 | 150 |  |  | 150 | 150 |  |  | 150
7 | ул.Дикопольцева,21 | Замена розлива отопл. | м.п. | 145 | 110 |  |  | 110 | 110 |  |  | 110
8 | ул.Мухина,23 | Замена розлива отопл. | м.п. | 175 | 135 |  |  | 135 | 135 |  | 135
9 | пер.Студенческий,36"а" | Замена розлива отопл. | м.п. | 145 | 110 |  |  | 110 | 110 |  | 110
10 | ул.Войкова,5 | Замена розлива отопл. | м.п. | 290 | 200 |  |  | 200 | 200 |  |  |  | 200
11 | ул.Дикопольцева,72 | Замена розлива отопл. | м.п. | 197 | 120.5 |  |  | 120.5 | 120.5 | 120.5
| Итого ремонт розливов отопления: |  |  | 2352.5 | 1835.55 |  |  | 1835.55 | 1835.55 | 520.55 | 765 | 350 | 200
Замена стояков отопления
1 | Амурский б-р,16 | Замена стояков отопл. | м.п. | 205 | 180 |  |  | 180 | 180 |  |  | 180
2 | ул.Фрунзе,39"а" | Замена стояков отопл. | м.п. | 152 | 134 |  |  | 134 | 134 |  |  | 134
3 | ул.Шеронова,123 | Замена стояков отопл. | м.п. | 167 | 147 |  |  | 147 | 147 |  |  | 147
4 | ул.Ленина,35 | Замена стояков отопл. | м.п. | 205 | 180 |  |  | 180 | 180 | 180
5 | ул.Фрунзе,34 | Замена стояков отопл. | м.п. | 225 | 200 |  |  | 200 | 200 |  | 200
6 | ул.Ленинградская.10 | Замена стояков отопл. | м.п. | 360 | 320 |  |  | 320 | 320 |  | 320
7 | ул.Лермонтова,1"б" | Замена стояков отопл. | м.п. | 284 | 250 |  |  | 250 | 250 |  |  | 250
8 | ул.Карла Маркса,88 | Замена стояков отопл. | м.п. | 205 | 180 |  |  | 180 | 180 |  |  |  | 180
9 | ул.Ленина,83"г" | Замена стояков отопл. | м.п. | 170 | 150 |  |  | 150 | 150 |  |  | 150
10 | ул.Ленина,83"д" | Замена стояков отопл. | м.п. | 170 | 150 |  |  | 150 | 150 |  | 150
11 | ул.Лермонтова,32 | Замена стояков отопл. | м.п. | 70 | 64 |  |  | 64 | 64 |  | 64
12 | ул.Мухина,14 | Замена стояков отопл. | м.п. | 165 | 200 |  |  | 200 | 200 |  |  | 200
13 | ул.Шабадина,16 | Замена стояков отопл. | м.п. | 88 | 78 |  |  | 78 | 78 | 78
| Итого ремонт стояков отопления: |  |  | 2466 | 2233 |  |  | 2233 | 2233 | 258 | 734 | 1061 | 180
Модернизация элеваторных узлов
1 | Амурский б-р,12 | Модер.элеват.узла | шт | 1 | 118 |  |  | 118 | 118 |  |  |  | 118
2 | ул.Даниловского,14"а" | Модер.элеват.узла | шт | 1 | 100 |  |  | 100 | 100 |  |  | 100
3 | ул.Даниловского,16 | Модер.элеват.узла | шт | 1 | 90 | кровля |  | 90 | 90 |  |  | 90
4 | ул.Запарина,87 | Модер.элеват.узла | шт | 1 | 80 |  |  | 80 | 80 |  | 80
5 | ул.Калинина,5 | Модер.элеват.узла | шт | 2 | 210 |  |  | 210 | 210 |  | 210
6 | ул.Комсомольская,90 | Модер.элеват.узла | шт | 1 | 50 |  |  | 50 | 50 |  |  | 50
7 | Уссурийский б-р,15 | Модер.элеват.узла | шт | 1 | 110 |  |  | 110 | 110 |  |  |  | 110
8 | ул.Шеронова,121 | Модер.элеват.узла | шт | 1 | 90 |  |  | 90 | 90 |  |  | 90
9 | ул.Волочаевская,120 | Модер.элеват.узла | шт | 1 | 80 |  |  | 80 | 80 |  |  | 80
10 | ул.Волочаевская,122 | Модер.элеват.узла(ввод | шт | 1 | 130 |  |  | 130 | 130 |  | 130
11 | ул.Дзержинского,8 | Модер.элеват.узла | шт | 2 | 260 |  |  | 260 | 260 |  | 260
12 | ул.Запарина,30 | Модер.элеват.узла | шт | 2 | 160 |  |  | 160 | 160 | 160
13 | ул.Ленинградская,9 | Модер.элеват.узла | шт | 1 | 100 |  |  | 100 | 100 | 100
14 | ул.Ленинградская,37 | Модер.элеват.узла | шт | 1 | 130 |  |  | 130 | 130 |  |  |  | 130
15 | ул.Дикополь цева,62 | Модер.элеват.узла | шт | 2 | 280 |  |  | 280 | 280 |  |  | 280
16 | ул.Панькова,24 | Модер.элеват.узла | шт | 1 | 130 |  |  | 130 | 130 |  |  | 130
| Итого ремонт элеваторных узлов: |  |  | 20 | 2118 |  |  | 2118 | 2118 | 260 | 680 | 820 | 358
Ремонт розлива ГВС
2 | пер.Донской,3 | Ремонт розлива ГВС | м.п. | 288 | 245 |  |  | 245 | 245 |  | 245
3 | пер.Ростовский,5 | Ремонт розлива ГВС | м.п. | 292.6 | 180 |  |  | 180 | 180 | 180
5 | ул.Дикопольцева,72 | Ремонт розлива ГВС | м.п. | 87 | 50.3 |  |  | 50.3 | 50.3 | 50.3
| Итого ремонт розливов ГВС: |  |  | 667.6 | 475.3 |  |  | 475.3 | 475.3 | 230.3 | 245
Ремонт стояков ГВС метапол
1 | ул.Калинина,10 п.1,4 | Замена стояков ГВС | м.п. | 288 | 250 |  |  | 250 | 250 | 250
2 | ул.Фрунзе,34 | Замена стояков ГВС | м.п. | 163 | 130 |  |  | 130 | 130 |  | 130
3 | ул.Лермонтова,35 | Замена стояков ГВС | м.п. | 225 | 180 |  |  | 180 | 180 |  |  | 180
4 | ул.Лермонтова,41 | Замена стояков ГВС | м.п. | 42 | 32.2 |  |  | 32.2 | 32.2 | 32.2
5 | ул.Ленинградская,36 | Замена стояков ГВС | м.п. | 200 | 150 |  |  | 150 | 150 |  |  | 150
6 | ул.Постышева,22 | Замена стояков ГВС | м.п. | 140 | 110 |  |  | 110 | 110 |  |  | 110
7 | ул.Синельникова,5 | Замена стояков ГВС | м.п. | 65 | 50 |  |  | 50 | 50 |  | 50
8 | Амурский б-р,46 | Замена стояков ГВС | м.п. | 175 | 140 |  |  | 140 | 140 |  |  | 140
9 | ул.Некрасова,12 | Замена стояков ГВС | м.п. | 350 | 280 |  |  | 280 | 280 |  | 280
| Итого ремонт стояков ГВС: |  |  | 1648 | 1322.2 |  |  | 1322.2 | 1322.2 | 282.2 | 460 | 580
Ремонт розлива ХВС
1 | ул.Гамарника,15 | Ремонт розлива ХВС | м.п. | 46 | 50 |  |  | 50 | 50 |  | 50
2 | ул.Дикопольцева,72 | Ремонт розлива ХВС | м.п. | 87 | 50.3 |  |  | 50.3 | 50.3 | 50.3
3 | ул.Дикопольцева,74 | Ремонт розлива ХВС | м.п. | 32 | 30.1 |  |  | 30.1 | 30.1 | 30.1
| Итого ремонт розливов ХВС: |  |  | 165 | 130.4 |  |  | 130.4 | 130.4 | 80.4 | 50
|  |  | Замена стояков ХВС | Замена стояков ХВС
1 | ул.Калинина,10 п.1,4 | Замена стояков ХВС | м.п. | 208 | 250 |  |  | 250 | 250 | 250
2 | ул.Фрунзе,34 | Замена стояков ХВС | м.п. | 170 | 130 |  |  | 130 | 130 |  | 130
3 | ул.Лермонтова,35 | Замена стояков ХВС | м.п. | 235 | 180 |  |  | 180 | 180 |  |  | 180
4 | ул.Лермонтова,41 | Замена стояков ХВС | м.п. | 41 | 32.1 |  |  | 32.1 | 32.1 | 32.1
5 | ул.Ленинградская,36 | Замена стояков ХВС | м.п. | 100 | 77 |  |  | 77 | 77 |  |  | 77
6 | ул.Синельникова,5 | Замена стояков ХВС | м.п. | 158 | 120 |  |  | 120 | 120 |  | 120
7 | ул.Постышева,22 | Замена стояков ХВС | м.п. | 145 | 110 |  |  | 110 | 110 |  |  | 110
8 | Амурский б-р,46 | Замена стояков ХВС | м.п. | 175 | 140 |  |  | 140 | 140 |  |  | 140
9 | ул.Некрасова,12 | Замена стояков ХВС | м.п. | 370 | 280 |  |  | 280 | 280 |  | 280
| Итого ремонт стояков ХВС: |  |  | 1602 | 1319.1 |  |  | 1319.1 | 1319.1 | 282.1 | 530 | 507
Ремонт водомерного узла
1 | пер.Облачный,64 | Ремонт водомер.узла | шт | 1 | 80 |  |  | 80 | 80 |  | 80
2 | ул.Постышева,10 | Ремонт водомер.узла | шт | 1 | 46 |  |  | 46 | 46 |  |  | 46
3 | ул.Дикопольцева,21 | Ремонт водомер.узла | шт | 1 | 40 |  |  | 40 | 40 |  |  | 40
4 | ул.Дикопольцева,76 | Ремонт водомер.узла | шт | 1 | 55 |  |  | 55 | 55 |  | 55
5 | ул.Войкова,5 | Ремонт водомер.узла | шт | 1 | 75 |  |  | 75 | 75 |  | 75
6 | ул.Войкова,6 | Ремонт водомер.узла | шт | 2 | 160 |  |  | 160 | 160 |  |  | 160
| Итого ремонт водомерного узла: |  |  | 7 | 456 |  |  | 456 | 456 |  | 210 | 246
|  |  |  | Установка приборов учета |  |  | ХВС
1 | ул.Волочаевская,163 | Установка прибора | шт | 1 | 175 |  |  | 175 | 175 |  |  |  | 175
2 | ул.Дзержинского,62 | Установка прибора | шт | 1 | 40.404 |  |  | 40.404 | 40.404 | 40.404
3 | ул.Запарина,87 | Установка прибора | шт | 1 | 150 |  |  | 150 | 150 |  | 150
4 | ул.Истомина,34 | Установка прибора | шт | 1 | 123 |  |  | 123 | 123 | 123
5 | ул.Калинина,65"а" | Установка прибора | шт | 1 | 120 |  |  | 120 | 120 |  | 120
6 | ул.Калинина,71 | Установка прибора | шт | 1 | 120 |  |  | 120 | 120 |  |  |  | 120
7 | ул.Ким-Ю-Чена,9"а" | Установка прибора | шт | 1 | 150 |  |  | 150 | 150 |  |  | 150
8 | ул.Комсомольская,28 | Установка прибора | шт | 1 | 190 |  |  | 190 | 190 |  |  | 190
9 | ул.Пушкина,47 | Установка прибора | шт | 1 | 120 |  |  | 120 | 120 | 120
10 | ул.Пушкина,49 | Установка прибора | шт | 1 | 130 |  |  | 130 | 130 | 130
11 | ул.Тургенева,68 | Установка прибора | шт | 1 | 140 |  |  | 140 | 140 |  | 140
12 | Уссурийский б-р,4 | Установка прибора | шт | 1 | 150 |  |  | 150 | 150 | 150
13 | ул.Фрунзе,3 | Установка прибора | шт | 1 | 150 |  |  | 150 | 150 |  |  | 150
14 | ул.Фрунзе,74 | Установка прибора | шт | 1 | 120 |  |  | 120 | 120 |  |  | 120
15 | ул.Калинина,10 | Установка прибора | шт | 1 | 75 |  |  | 75 | 75 |  |  |  | 75
16 | ул.Калинина,12 | Установка прибора | шт | 1 | 140 |  |  | 140 | 140 |  |  |  | 140
17 | ул.Шеронова,63 | Установка прибора | шт | 1 | 130 |  |  | 130 | 130 |  |  | 130
18 | пер.Донской,3 | Установка прибора | шт | 1 | 145 |  |  | 145 | 145 |  |  | 145 |  |  | 45
19 | ул.Ленинградская,5 | Установка прибора | шт | 1 | 135 |  |  | 135 | 135 |  |  | 135
20 | ул.Ленинградская,9 | Установка прибора | шт | 1 | 149.7 |  |  | 149.7 | 149.7 | 149.7
21 | ул.Ленинградская,10 | Установка прибора | шт | 1 | 150 |  |  | 150 | 150 | 150
22 | ул.Ленинградская,15 | Установка прибора | шт | 1 | 130 |  |  | 130 | 130 |  | 130
23 | ул.Ленина,52"а" | Установка прибора | шт | 1 | 150 |  |  | 150 | 150 |  | 150
24 | ул.Ленина,56"а" | Установка прибора | шт | 1 | 79 |  |  | 79 | 79 |  | 79
25 | ул.Ленина,74 | Установка прибора | шт | 1 | 150 |  |  | 150 | 150 |  | 150
26 | ул.Лермонтова,18 | Установка прибора | шт | 1 | 145 |  |  | 145 | 145 |  | 145
27 | ул.Дикопольцева,6 | Установка прибора | шт | 1 | 140 |  |  | 140 | 140 |  |  | 140
28 | ул.Дикопольцева,23 | Установка прибора | шт | 1 | 150 |  |  | 150 | 150 |  |  | 150
29 | ул.Дикопольцева,23"а" | Установка прибора | шт | 1 | 130 |  |  | 130 | 130 |  |  | 130
30 | ул.К.Маркса,82 | Установка прибора | шт | 1 | 150 |  |  | 150 | 150 |  |  |  | 150
31 | ул.Лениградская,25"а" | Установка прибора | шт | 1 | 140 |  |  | 140 | 140 |  |  |  | 140
32 | ул.Лермонтова,34 | Установка прибора | шт | 1 | 120 |  |  | 120 | 120 |  |  |  | 120
33 | ул.Дикопольцева,51 | Установка прибора | шт | 1 | 135 |  |  | 135 | 135 |  | 135
34 | ул.Панькова,29 | Установка прибора | шт | 1 | 145 |  |  | 145 | 145 |  | 145
35 | ул.Панькова,31 | Установка прибора | шт | 1 | 149.5 |  |  | 149.5 | 149.5 |  |  | 149.5
36 | ул.Гайдара,12 | Установка прибора | шт | 1 | 130 |  |  | 130 | 130 |  |  |  | 130
37 | ул.Дикопольцева,49 | Установка прибора | шт | 1 | 92 |  |  | 92 | 92 |  |  | 92
| Итого установка приборов учета; |  |  | 37 | 4938.604 |  |  | 4938.604 | 4938.604 | 863.104 | 1344 | 1681.5 | 1050
Установка общедомового прибора учета ГВС
1 | ул.Калинина,10 | Установка прибора | шт | 1 | 250 |  |  | 250 | 250 |  |  | 250
2 | ул.Ленина,52"а" | Установка прибора | шт | 1 | 220 |  |  | 220 | 220 |  | 220
3 | ул.Лермонтова,18 | Установка прибора | шт | 1 | 200 |  |  | 200 | 200 |  | 200
4 | ул.Дикопольцева,21 | Установка прибора | шт | 1 | 180 |  |  | 180 | 180 |  |  |  | 180
5 | ул.Лермонтова,38 | Установка прибора | шт | 1 | 140 |  |  | 140 | 140 |  |  |  | 140
6 | ул.Ленинградская,33 | Установка прибора | шт | 1 | 130 |  |  | 130 | 130 |  |  |  | 130
7 | Амурский б-р,54 | Установка прибора | шт | 1 | 230 |  |  | 230 | 230 |  | 230
8 | ул.Дикопольцева,35 | Установка прибора | шт | 1 | 290 |  |  | 290 | 290 |  |  | 290
9 | ул.Кооперативная,5 | Установка прибора | шт | 1 | 150 |  |  | 150 | 150 |  |  | 150
10 | ул.Гайдара,12 | Установка прибора | шт | 2 | 500 |  |  | 500 | 500 |  |  | 500
| Итого установка общедомовых приборов учета: |  |  | 11 | 2290 |  |  | 2290 | 2290 |  | 650 | 1190 | 450
Ремонт канализации
1 | ул.Волочаевская,153 | Ремонт канализации | м.п. | 115 | 100 |  |  | 100 | 100 |  |  |  | 100
2 | ул.Дзержинского,6(п.1,2 3,6) | Ремонт канализации | м.п. | 176 | 135 |  |  | 135 | 135 | 135
3 | ул.Калинина,12 п.2,6 | Ремонт канализации | м.п. | 90 | 70 |  |  | 70 | 70 | 70
4 | ул.Ленина,52"а" | Ремонт канализации в подвале | м.п. | 140 | 120 |  |  | 120 | 120 |  |  | 120
5 | ул.Лермонтова,17 | Ремонт канализации | м.п. | 110 | 75 |  |  | 75 | 75 |  | 75
6 | пер.Облачный,64 | Ремонт канализации | м.п. | 115 | 100 |  |  | 100 | 100 |  | 100
| Итого ремонт канализации: |  |  | 746 | 600 |  |  | 600 | 600 | 205 | 175 | 120 | 100
Ремонт подъездного отопления
1 |  | Ремонт подъездного | м.п.
отопления
| Итого ремонт подъездного отопления: | [9 empty] | 0 | 0 | 0
Замена оборудования
1 |  | Ремонт насоса подкачи | шт | 1
Итого замена оборудования :
| Итого сантехнические работы: |  |  |  | 17718.154 |  |  | 17718.154 | 17718.154 | 2981.654 | 5843 | 6555.5 | 2338
Электромонтажные работы
1 | ул.Даниловского,14"а" | Электромонтаж работ | м.п. | 160 | 136 |  |  | 136 | 136 |  |  | 136
2 | ул.Волочаевская,153 | Электромонтаж работ | м.п. | 1285 | 450 |  |  | 450 | 450 |  | 450
3 | ул.Гоголя,17 | Электромонтаж работ | м.п. | 600 | 210 |  |  | 210 | 210 |  |  | 210
4 | ул.Истомина,34 | Электромонтаж работ |  | 340 | 120 |  |  | 120 | 120 |  | 120
5 | ул.Калинина,71 | Электромонтаж работ | м.п. | 455 | 160 |  |  | 160 | 160 |  |  | 160
6 | ул.Калинина,76 | Электромонтаж работ | м.п. | 200 | 70 |  |  | 70 | 70 |  |  |  | 70
7 | ул.Тургенева,78 | Электромонтаж работ | м.п. | 1000 | 349.476 |  |  | 349.476 | 349.476 |  |  | 349.476
8 | ул.Фрунзе,56 | Электромонтаж работ | м.п. | 485 | 170 |  |  | 170 | 170 |  | 170
9 | ул.Шеронова,121 | Электромонтаж работ | м.п. | 370 | 130 |  |  | 130 | 130 |  |  |  | 130
10 | ул.Волочаевская,117 | Электромонтаж работ | м.п. | 27.5 | 149 |  |  | 149 | 149 | 149
11 | ул.Фрунзе,14 | Электромонтаж работ | м.п. | 800 | 353.5 |  |  | 353.5 | 353.5 | 353.5
12 | ул.Ленинградская,10 | Электромонтаж работ | м.п. | 450 | 158 |  |  | 158 | 158 |  |  | 158
13 | ул.Лермонтова,9 | Электромонтаж работ | м.п. | 240 | 256.8 |  |  | 256.8 | 256.8 |  | 256.8
14 | ул.Постышева,8 | Электромонтаж работ | м.п. | 125 | 100 |  |  | 100 | 100 |  |  | 100
15 | пер.Ростовский,7 | Электромонтаж работ | м.п. | 120 | 120.4 |  |  | 120.4 | 120.4 | 120.4
16 | ул.Ленинградская,35 | Электромонтаж работ | м.п. | 140 | 50 |  |  | 50 | 50 |  | 50
17 | ул.Синельникова,2 | Электромонтаж работ | м.п. | 105 | 37.4 |  |  | 37.4 | 37.4 |  |  | 37.4
18 | ул.Войкова,6 | Электромонтаж работ | м.п. | 930 | 326 |  |  | 326 | 326 |  |  |  | 326
19 | ул.Ким-ю-Чена,30 | Электромонтаж работ | м.п. | 405 | 349.2 |  |  | 349.2 | 349.2 | 349.2
20 | ул.Ким-ю-Чена,45"а" | Электромонтаж работ | м.п. | 450 | 334 |  |  | 334 | 334 | 334
| Электромонтажные работы: |  |  | 8687.5 | 4029.776 |  |  | 4029.776 | 4029.776 | 1306.1 | 1046.8 | 1150.876 | 526
Ремонт ВРУ
1 | ул.М.Амурского,15 | Ремонт ВРУ | шт | 1 | 110 |  |  | 110 | 110 |  |  | 110 |  | 80.688
2 | ул.Тургенева,62 | Ремонт ВРУ | шт | 1 | 85 |  |  | 85 | 85 |  | 85
3 | ул.Шеронова,95 | Ремонт ВРУ | шт | 1 | 80 |  |  | 80 | 80 |  |  | 80 |  | 80.688
4 | ул.Гамарника,80 | Ремонт ВРУ | шт | 1 | 51.7 |  |  | 51.7 | 51.7 | 51.7
5 | ул.Ленина,50"а" | Ремонт ВРУ | шт | 1 | 80.65 |  |  | 80.65 | 80.65 | 80.65
6 | пер.Ростовский 7 | Ремонт ВРУ | шт | 1 | 81 |  |  | 81 | 81 | 81
7 | ул.Нагишкина,7 | Ремонт ВРУ | шт | 1 | 90 |  |  | 90 | 90 |  | 90
| Замена ВРУ: |  |  | 7 | 578.35 |  |  | 578.35 | 578.35 | 213.35 | 175 | 190
Установка энергосберегающих светильников
2 | ул.Комсомольская,30 | установка энергосвет. | шт | 21 | 50 |  |  | 50 | 50 |  |  | 50
| Установка энергосберегающих приборов: |  |  | 42 | 50 |  |  | 50 | 96.5 |  |  | 50
| Итого электромонтажные работы: |  |  | 8687.5 | 4658.126 |  |  | 4658.126 | 4658.126 | 1519.45 | 1221.8 | 1390.876 | 526
Модернизация лифтов
| ул.Калинина,12 п,4 | Модерниз.лифта | шт | 1 | 200 |  |  | 200 | 200 |  |  | 200
| Итого модернизация лифтов: |  |  | 1 | 200 |  |  | 200 | 200 |  |  | 200
Благоустройство
1 | ул.Дзержинского,24 | Ремонт отмостки | м2 | 245 | 135 |  |  | 135 | 135 |  | 135
2 | ул.Запарина,4 | Благоустройство | м2 | 95 | 54 |  |  | 54 | 54 |  | 54
3 | ул.Ленина,52"а" | Ремонт отмостки | м2 | 130 | 72 |  |  | 72 | 72 |  |  | 72
4 | ул.Синельникова,2 | Благоустройство | м2 | 265 | 200 |  |  | 200 | 200 |  |  | 200
5 | Амурский б-р,48 | Благоустройство | м2 | 325 | 245 |  |  | 245 | 245 |  | 245
6 | Амурский б-р,50 | Благоустройство | м2 | 360 | 270 |  |  | 270 | 270 |  |  | 270
7 | Амурский б-р,52 | Благоустройство | м2 | 250 | 190 |  |  | 190 | 190 |  | 190
8 | ул.Дикопольцева,45 | Благоустройство | м2 | 375 | 280 |  |  | 280 | 280 |  | 280
9 | ул.П.Комарова,12 | Благоустройство | м2 | 200 | 150 |  |  | 150 | 150 |  |  | 150
| Итого ремонт отмостки: |  |  | 2245 | 1596 |  |  | 1596 | 1596 |  | 904 | 692
Замена окон
| Итого замена окон: |  |  | 0 | 0
МАФ
1 | ул.Лермонтова,13 | Установка МАФ | шт | 1 | 220 |  |  | 220 | 220 |  |  | 220
| Итого МАФ: |  |  | 1 | 220 |  |  | 220 | 220 |  |  | 220
| Итого благоустройство: |  |  |  | 1816 |  |  | 1816 | 1816 |  | 904 | 912
Изготовление ПСД
1 |  | Обследование дома, | шт | 1 | 300 |  |  | 300 | 300 |  | 200 | 100
ПСД на ремонт
| Итого ПСД: |  |  | 1 | 300 |  |  | 300 | 300 |  | 200 | 100
| Итого платежи по объектам: |  |  |  | 38198.08 |  |  | 38198.08 | 38198.08 | 4903.604 | 15235.8 | 13776.676 | 4282
Непредвиденные платежи:
Аварийные работы:
| ИТОГО ПЛАТЕЖИ: |  |  |  | 38198.08 |  |  | 38198.08 | 38198.08 | 4903.604 | 15235.8 | 13776.676 | 4282
Главный инженер ООО"УКЖКХ"Сервис-Центр": | [9 empty] | Г.М.Разлатая.
УТВЕРЖДАЮ:
Генеральный директор
ООО"УКЖКХ "Сервис-Центр"
[10 empty] | "____"_____________200__г. |  | 2012 г
________________Н.П.Миненко.
ПЛАН РАБОТ
текущего ремонта жилищного фонда ООО"Управляющая компания по жилищно-коммунальному хозяйству Сервис-Центр" за счет платежей, поступающих от собственников и нанимателей жилых помещений на 2012год
В том числе по кварталам
[5 empty] | Полная | Выполне- | Остаток | План | План 2012г.
№ | Наименование |  |  |  | сметная | но в цен. | в ценах | 2012г. | в действ.
п/п | объектов и их | Вид работ | Ед. | Физ. | стоимость | 2011г. | 2011г. | в ценах | ценах | 1 | 2 | 3 | 4
| местонахождение |  | изм | объём | в ценах |  |  | 2011г.
2011г.
ОБЩЕСТРОИТЕЛЬНЫЕ РАБОТЫ
Ремонт кровель
Металлические кровли
1 |  | Ремонт метал.кровли | м2
2 |  | Ремонт метал.кровли | м2
3 |  | Ремонт метал.кровли | м2
4 |  | Ремонт метал.кровли | м2
| Итого металлические кровли: |  |  | 0 | 0 |  |  | 0 | 0 |  | 0 | 0
Шиферные кровли
1 |  | Ремонт шиф кровли | м2
2 |  | Ремонт шиф кровли | м2
3 |  | Ремонт шиф кровли | м2
| Итого шиферные кровли: |  |  | 0 | 0 |  |  | 0 | 0 |  |  | 0 | 0
Мягкие кровли
1 |  | Ремонт мягкой кровли | м2
2 |  | Ремонт мягкой кровли | м2
3 |  | Ремонт мягкой кровли | м2
4 |  | Ремонт мягкой кровли | м2
5 |  | Ремонт мягкой кровли | м2
6 |  | Ремонт мягкой кровли | м2
7 |  | Ремонт мягкой кровли | м2
8 |  | Ремонт мягкой кровли | м2
9 |  | Ремонт мягкой кровли | м2
10 |  | Ремонт мягкой кровли | м2
11 |  | Ремонт мягкой кровли | м2
12 |  | Ремонт мягкой кровли | м2
13 |  | Ремонт мягкой кровли | м2
14 |  | Ремонт мягкой кровли | м2
15 |  | Ремонт мягкой кровли | м2
16 |  | Ремонт мягкой кровли | м2
17 |  | Ремонт мягкой кровли | м2
18 |  | Ремонт мягкой кровли | м2
19 |  | Ремонт мягкой кровли | м2
20 |  | Ремонт мягкой кровли | м2
21 |  | Ремонт мягкой кровли | м2
22 |  | Ремонт мягкой кровли | м2
23 |  | Ремонт мягкой кровли | м2
24 |  | Ремонт мягкой кровли | м2
25 |  | Ремонт мягкой кровли | м2
26 |  | Ремонт мягкой кровли | м2
27 |  | Ремонт мягкой кровли | м2
| Итого мягкие кровли: |  |  | 0 | 0 |  |  | 0 | 0 |  | 0 | 0 | 0
Итого кровли:
Ремонт фасадов
1 |  |  | м2
| Итого ремонт фасадов: |  |  |  | 0 |  |  | 0 | 0 |  | 0 | 0
Ремонт цоколей
1 |  | Ремонт цоколя | м2
| Итого ремонт цоколей: |  |  | 0 | 0 |  |  | 0 | 0 |  | 0
Ремонт козырьков
1 |  | Ремонт козырьков | шт
| Итого ремонт козырьков: |  |  | 0 | 0 |  |  | 0 | 0 |  |  | 0
Ремонт крыльца
1 |  | Ремонт крыльца | шт
| Итого ремонт крыльца: |  |  |  | 0 |  |  | 0 | 0 |  | 0
Ремонт водосточных труб
1 |  | Ремонт водосточ.труб | м.п
| Итого ремонт водосточных труб: |  |  | 0 | 0 |  |  | 0 | 0 |  |  | 0
Ремонт желобов на кровле
Восстановление вентиляционных шахт(на кровли)
Ремонт балконов,дверей
Ремонт входа в подвал
Ремонт мусоропровода(мусорокамер)
1 |  | Ремонт мусоропров. | шт
| Итого ремонт мусоропровода; |  |  |  | 0 |  |  | 0 | 0 |  |  | 0
Ремонт межпанельных швов
1 |  | Ремонт м/п швов, | м.п.
2 |  | Ремонт м/п швов | м.п.
3 |  | Ремонт м\п швов | м.п
4 |  | Ремонт м/п швов | м.п.
| Итого ремонт межпанельных швов: |  |  | 0 | 0 |  |  | 0 | 0 |  | 0 | 0
Косметический ремонт подъездов
1 |  | Косм.ремонт подъезд | м2
2 |  | Косм ремонт подъезд | м2
3 |  | Косм ремонт подъезд | м2
4 |  | Косм.ремонт подъезд | м2
5 |  | Косм ремонт подъезд | м2
6 |  | Косм ремонт подъезд | м2
7 |  | Косм ремонт подъезд (холл) | м2
8 |  | Косм ремонт подъезд | м2
9 |  | Косм ремонт подъезд | м2
10 |  | Косм ремонт подъезд | м2
11 |  | Косм ремонт подъезд | м2
12 |  | Косм ремонт подъезд | м2
13 |  | Косм ремонт подъезд | м2
| Итого косметический ремонт подъездов: |  |  | 0 | 0 |  |  | 0 | 0 | 0 | 0 | 0
Ремонт вент каналов
1 | Жилмассив | Ремонт вент каналов
Итого ремонт вентиляционных каналов:
Ремонт ливневой канализации
1 |  | Ремонт ливневых водостоков | м.п.
| Итого ремонт ливневой канализации: |  |  |  | 0 |  |  | 0 | 0 |  | 0
Итого общестроительные работы:
САНТЕХНИЧЕСКИЕ РАБОТЫ
Ремонт розлива отопления
1 |  | Замена розлива отопл. | м.п.
2 |  | Замена розлива отопл. | м.п.
3 |  | Замена розлива отопл. | м.п.
4 |  | Замена розлива отопл. | м.п.
5 |  | Замена розлива отопл. | м.п.
6 |  | Замена розлива отопл. | м.п.
7 |  | Замена розлива отопл. | м.п.
8 |  | Замена розлива отопл. | м.п.
| Итого ремонт розливов отопления: |  |  | 0 | 0 |  |  | 0 | 0 | 0 | 0 | 0
Замена стояков отопления
1 |  | Замена стояков отопл. | м.п.
2 |  | Замена стояков отопл. | м.п.
4 |  | Замена стояков отопл. | м.п.
5 |  | Замена стояков отопл. | м.п.
6 |  | Замена стояков отопл. | м.п.
7 |  | Замена стояков отопл. | м.п.
8 |  | Замена стояков отопл. | м.п.
9 |  | Замена стояков отопл. | м.п.
10 |  | Замена стояков отопл. | м.п.
| Итого ремонт стояков отопления: |  |  |  | 0 |  |  | 0 | 0 | 0 | 0 | 0 | 0
Итого система отопления:
Модернизация элеваторных узлов
1 |  | Модер.элеват.узла | шт
2 |  | Модер.элеват.узла | шт
3 |  | Модер.элеват.узла | шт
4 |  | Модер.элеват.узла | шт
5 |  | Модер.элеват.узла | шт
6 |  | Модер.элеват.узла | шт
7 |  | Модер.элеват.узла | шт
8 |  | Модер.элеват.узла | шт
9 |  | Модер.элеват.узла | шт
10 |  | Модер.элеват.узла | шт
11 |  | Модер.элеват.узла | шт
| Итого ремонт элеваторных узлов: |  |  |  | 0 |  |  | 0 | 0 | 0 | 0 | 0 | 0
Ремонт розлива ГВС
1 |  | Ремонт розлива ГВС | м.п.
2 |  | Ремонт розлива ГВС | м.п.
3 |  | Ремонт розлива ГВС | м.п.
| Итого ремонт розливов ГВС: |  |  |  | 0 |  |  | 0 | 0 | 0 | 0 | 0 | 0
Ремонт стояков ГВС метапол
1 |  | Замена стояков ГВС | м.п.
2 |  | Замена стояков ГВС | м.п.
3 |  | Замена стояков ГВС | м.п.
4 |  | Замена стояков ГВС | м.п.
5 |  | Замена стояков ГВС | м.п.
6 |  | Замена стояков ГВС | м.п.
7 |  | Замена стояков ГВС | м.п.
| Итого ремонт стояков ГВС: |  |  |  | 0 |  |  | 0 | 0 | 0 | 0 | 0 | 0
Ремонт розлива ХВС
1 |  | Ремонт розлива ХВС | м.п.
2 |  | Ремонт розлива ХВС | м.п.
3 |  | Ремонт розлива ХВС | м.п.
| Итого ремонт розливов ХВС: |  |  |  | 0 |  |  | 0 | 0 | 0 | 0 | 0 | 0
|  |  | Замена стояков ХВС | Замена стояков ХВС
1 |  | Замена стояков ХВС | м.п.
2 |  | Замена стояков ХВС | м.п.
3 |  | Замена стояков ХВС | м.п.
4 |  | Замена стояков ХВС | м.п.
5 |  | Замена стояков ХВС | м.п.
6 |  | Замена стояков ХВС | м.п.
7 |  | Замена стояков ХВС | м.п.
| Итого ремонт стояков ХВС: |  |  | 0 | 0 |  |  | 0 | 0 | 0 | 0 | 0
Ремонт водомерного узла
1 |  | Ремонт водомер.узла | шт
2 |  | Ремонт водомер.узла | шт
3 |  | Ремонт водомер.узла | шт
| Итого ремонт водомерного узла: |  |  |  | 0 |  |  | 0 | 0 |  | 0 | 0
|  |  |  | Установка приборов учета |  |  | ХВС
1 |  | Установка прибора | шт
2 |  | Установка прибора | шт
3 |  | Установка прибора | шт
4 |  | Установка прибора | шт
5 |  | Установка прибора | шт
6 |  | Установка прибора | шт
7 |  | Установка прибора | шт
8 |  | Установка прибора | шт
9 |  | Установка прибора | шт
10 |  | Установка прибора | шт
11 |  | Установка прибора | шт
12 |  | Установка прибора | шт
13 |  | Установка прибора | шт
14 |  | Установка прибора | шт
15 |  | Установка прибора | шт
16 |  | Установка прибора | шт
17 |  | Установка прибора | шт
18 |  | Установка прибора | шт
19 |  | Установка прибора | шт
20 |  | Установка прибора | шт
21 |  | Установка прибора | шт
22 |  | Установка прибора | шт
23 |  | Установка прибора | шт
| Итого установка приборов учета; |  |  | 0 | 0 |  |  | 0 | 0 | 0 | 0 | 0 | 0
Установка общедомового прибора учета ГВС
1 |  | Установка прибора | шт
2 |  | Установка прибора | шт
3 |  | Установка прибора | шт
4 |  | Установка прибора | шт
5 |  | Установка прибора | шт
6 |  | Установка прибора | шт
7 |  | Установка прибора | шт
8 |  | Установка прибора | шт
9 |  | Установка прибора | шт
Итого установка общедомовых приборов учета:
Ремонт канализации
1 |  | Ремонт канализации | м.п.
2 |  | Ремонт канализации | м.п.
3 |  | Ремонт канализации в подвале | м.п.
4 |  | Ремонт канализации | м.п.
5 |  | Ремонт канализации | м.п.
| Итого ремонт канализации: |  |  | 0 | 0 |  |  | 0 | 0 | 0 | 0 | 0
Ремонт подъездного отопления
|  | Ремонт подъездного | м.п.
отопления
Итого ремонт подъездного отопления:
Замена оборудования
1 |  | Ремонт насоса подкачи | шт | 1
Итого замена оборудования :
Итого сантехнические работы:
Электромонтажные работы
1 |  | Электромонтаж работ | м.п.
2 |  | Электромонтаж работ | м.п.
3 |  | Электромонтаж работ | м.п.
4 |  | Электромонтаж работ | м.п.
5 |  | Электромонтаж работ | м.п.
6 |  | Электромонтаж работ | м.п.
7 |  | Электромонтаж работ | м.п.
8 |  | Электромонтаж работ | м.п.
9 |  | Электромонтаж работ | м.п.
10 |  | Электромонтаж работ | м.п.
11 |  | Электромонтаж работ | м.п.
12 |  | Электромонтаж работ | м.п.
| Электромонтажные работы: |  |  | 0 | 0 |  |  | 0 | 0 | 0 | 0 | 0
Ремонт ВРУ
1 |  | Ремонт ВРУ | шт
2 |  | Ремонт ВРУ | шт
3 |  | Ремонт ВРУ | шт
4 |  | Ремонт ВРУ | шт
5 |  | Ремонт ВРУ | шт
6 |  | Ремонт ВРУ | шт
| Замена ВРУ: |  |  | 0 | 0 |  |  | 0 | 0 | 0 | 90 | 0
Установка энергосберегающих светильников
1 |  | Установка энергосвет. | шт
| Установка энергосберегающих приборов: |  |  |  | 0 |  |  | 0 | 0 |  |  | 0
Итого электромонтажные работы:
Модернизация лифтов
|  | Модерниз.лифта | шт
Итого модернизация лифтов:
Благоустройство
1 |  | Благоустройство (в том числе рем.крыльца) | м2
2 |  | Благоустройство | м2
3 |  | Ремонт отмостки | м2
4 |  | Благоустройство | м2
5 |  | Благоустройство | м2
6 |  | Благоустройство | м2
7 |  | Благоустройство | м2
| Итого ремонт отмостки: |  |  | 0 | 0 |  |  | 0 | 0 |  | 0 | 0
Замена окон
Итого замена окон:
МАФ
1 |  | Установка МАФ | шт
| Итого МАФ: |  |  |  | 0 |  |  | 0 | 0 |  |  | 0
Итого благоустройство:
Изготовления ПСД
1 |  | Обследование дома, | шт
ПСД на ремонт
| Итого ПСД: |  |  | 1
Итого платежи по объектам:
Непредвиденные платежи:
Аварийные работы:
Содержание платежи:
ИТОГО ПЛАТЕЖИ:
Главный инженер ООО"УКЖКХ"Сервис-Центр" : | [9 empty] | Г.М.Разлатая.

## план ТСЖ тек.рем.2011
УТВЕРЖДАЮ:
Генеральный директор
ООО"УКЖКХ "Сервис-Центр"
"______"____________200__г.
______________Н.П.Миненко.
ПЛАН
текущего ремонта домов ТСЖ, ЖСК, домов, находящихся на техническом обслуживании
ООО"Управляющая компания по жилищно-коммунальному хозяйству Сервис-Центр"
за счет платежей, поступающих от собственников и нанимателей жилых помещений
на 2009 год
В том числе по кварталам
[7 empty] | Полная | Выполне- | Остаток | План | План
№ | Наименование | [5 empty] | сметная | но в цен. | в ценах | 2009г. | 2009г
п/п | объектов и их |  | Вид работ |  | Ед. | Физ. | стоимость | 2008г | 2008г | в ценах | в действ | 1 | 2 | 3 | 4
| местонахождение |  |  |  | изм | объём | в ценах |  |  | 2008г | ценах
[7 empty] | 2008г |  |  | тыс.руб. | тыс.руб.
Кондоминиум
1 | Волочаевская,115 |  | Ремонт отмостки |  | м2 | 82 | 65 |  |  | 65 | 65 |  |  | 65
|  |  | Ремонт сходов в подвал |  | шт | 2 | 80 |  |  | 80 | 80 |  |  | 80
|  |  | Ремонт цоколя |  | м2 | 82 | 22 |  |  | 22 | 22 |  |  | 22
2 | Волочаевская,117 |  | Ремонт асфальтового |  | м2 | 102 | 102 |  |  | 102 | 102 |  |  | 102
покрытия
3 | Волочаевская,119 |  | Ремонт отмостки |  | м2 | 45 | 36 |  |  | 36 | 36 |  |  | 36
|  |  | Ремонт цоколя |  | м2 | 45 | 15 |  |  | 15 | 15 |  |  | 15
| Итого по ООО"ОВНК": | [5 empty] | 320 |  |  | 320 | 320 |  |  | 320
Дома на тех/обслуж
4 | ул.Гоголя,14 |  | Замена элеваторного |  | шт | 1 | 34.4 |  |  | 34.4 | 34.4 |  |  | 34.4
узла
5 | ул.Гоголя,16 |  | Замена водомерного |  | шт | 1 | 45 |  |  | 45 | 45 |  |  | 45
узла
|  |  | Ремонт водосточных |  | м.п. | 50 | 39 |  |  | 39 | 39 |  |  | 39
труб
МКД
6 | ул.Даниловского,14а |  | Косметический ремонт |  | м2 | 1000 | 260 |  |  | 260 | 260 |  |  | 260
подъездов№2,4,5,6
7 | ул.Даниловского,16 |  | Ремонт крылец |  | шт | 6 | 180 |  |  | 180 | 180 |  |  | 180
8 | ул.Даниловского,18г |  | Ремонт отмостки |  | м2 | 220 | 217.6 |  |  | 217.6 | 217.6 |  |  | 217.6
| Итого по ООО"ДМС": | [5 empty] | 776 |  |  | 776 | 776 |  |  | 776
Дома на тех.обслуж.
9 | ул.Лермонтова,41 |  | косметический ремонт |  | м2 | 275 | 61.6 |  |  | 61.6 | 61.6 |  |  | 61.6
подъездов №№1,2
| Итого по ООО"Водрем-ДВ": | [5 empty] | 61.6 |  |  | 61.6 | 61.6 |  |  | 61.6
10 | ул.Гайдара,12-т/о |  | косметический ремонт |  | м2 | 2650 | 437.6 |  |  | 437.6 | 437.6 |  |  | 437.6
подъездов №3,4
ТСЖ
11 | ул.Владивостокская,26 |  | Электромонтажные |  | м.п. | 310 | 134.187 |  |  | 134.187 | 134.187 |  |  |  | 134.187
работы
| Итого по ТСЖ"Владивостокская": | [5 empty] | 134.187 |  |  | 134.187 | 134.187 |  |  |  | 134.187
ЖСК-11
12 | Владивостокская,49 |  | Ремонт канализации |  | м.п. | 70 | 75 |  |  | 75 | 75 |  | 75
|  |  | Изоляция розлива отопл |  | м.п. | 290 | 44.27 |  |  | 44.27 | 44.27 |  |  | 44.27
13 | Владивостокская,51 |  | Изоляция розлива отопл |  | м.п. | 290 | 44.485 |  |  | 44.485 | 44.485 |  |  | 44.485
|  |  | Устройство ограждения |  | м.п. | 120 | 80 |  |  | 80 | 80 |  |  | 80
дворовой территории
14 | Владивостокская,53 |  | Установка циркуляцион- |  | шт | 1 | 53.191 |  |  | 53.191 | 53.191 |  | 53.191
ного насоса отопления
|  |  | Ремонт шиферной |  | м2 | 250 | 100 |  |  | 100 | 100 |  | 100
|  |  | кровли | кв №20
|  |  | Ремонт канализации |  | м.п. | 70 | 75 |  |  | 75 | 75 |  | 75
|  |  | Изоляция розлива отопл |  | м.п. | 290 | 44.484 |  |  | 44.484 | 44.484 |  |  | 44.484
|  |  | Ремонт входа в подвал№2 |  | шт | 1 | 50 |  |  | 50 | 50 |  |  | 50
| Итого по ЖСК-11: | [5 empty] | 566.43 |  |  | 566.43 | 566.43 |  | 303.191 | 263.239
| Итого по ЗАО"Рассвет": | [5 empty] | 1138.217 |  |  | 1136.03 | 1136.03 |  | 303.191 | 700.839 | 132
| ИТОГО по ООО"УКЖКХ"Сервис-Центр" | [5 empty] | 2295.817 |  |  | 2293.63 | 2293.63 |  | 303.191 | 1858.439 | 132
| Содержание ООО"УКЖКХ"Сервис-Центр": |  |  |  |  | 20% | 553.8
| ИТОГО по ООО"УКЖКХ"Сервис-Центр" | [5 empty] | 2847.43
Генеральный директор ООО"УКЖКХ"Сервис-Центр" | [11 empty] | Г.М.Разлатая.
УТВЕРЖДАЮ:
Генеральный директор
ООО"УКЖКХ "Сервис-Центр"
"______"____________200__г.
______________Н.П.Миненко.
ПЛАН
текущего ремонта домов ТСЖ, ЖСК, домов, находящихся на техническом обслуживании
ООО"Управляющая компания по жилищно-коммунальному хозяйству Сервис-Центр"
за счет платежей, поступающих от собственников и нанимателей жилых помещений
[7 empty] | на 2010год. | [6 empty] | тыс.руб
В том числе по кварталам
[7 empty] | Полная | Выполне- | Остаток | План | План
№ | Наименование | [5 empty] | сметная | но в цен. | в ценах | 2010г. | 2010г.
п/п | объектов и их |  | Вид работ |  | Ед. | Физ. | стоимость | 2009г. | 2009г. | в ценах | в действ | 1 | 2 | 3 | 4
| местонахождение |  |  |  | изм | объём | в ценах |  |  | 2009г. | ценах
[7 empty] | 2009г. |  |  | тыс.руб. | тыс.руб.
ТСЖ
11 | ул.Владивостокская,26 |  | Электромонтажные |  | м.п. | 374 | 205.862 |  |  | 205.862 | 205.862 |  | 205.862
работы
| Итого по ТСЖ"Владивостокская": |  |  |  |  | 374 | 205.862 |  |  | 205.862 | 205.862 |  | 205.862
ЖСК-11
12 | Владивостокская,49 |  | Ремонт утепления и венти-ляции на крыше |  | м.п |  | 150 |  |  | 150 | 150 |  | 150
ляции на крыше
|  |  | Ремонт отмостки (частично) |  | м.п. | 34 | 15 |  |  | 15 | 15 |  | 15
Ремонт козырьков над вхо-
|  |  | дом в подьезды |  | ш.т. | 4 | 60 |  |  | 60 | 60 |  |  | 60
13 | Владивостокская,51 |  | Ремонт утепления и венти-ляции на крыше
|  |  | ляции на крыше |  | м.п |  | 210 |  |  | 210 | 210 |  | 210
Ремонт стояков канализа-
|  |  | ции в подвале |  | м.п | 20 | 15 |  |  | 15 | 15 |  |  | 15
Ремонт козырьков над вхо-
|  |  | дом в подьезды |  | ш.т. | 4 | 60 |  |  | 60 | 60 |  |  | 60
14 | Владивостокская,53 |  | Ремонт водосливов на ши-
|  |  | ферной кровли |  | м.п | 190 | 350 |  |  | 350 | 350 |  |  | 350
Ограждение дворовой тер-
|  |  | ритории |  | м.п | 96 | 40 |  |  | 40 | 40 |  | 40
| Итого по ЖСК-11: | [5 empty] | 900 |  |  | 900 | 900 |  | 415 | 485
| Итого по ЗАО"Рассвет": | [5 empty] | 1105.862 |  |  | 1105.862 | 1105.862 |  | 620.862 | 485
| ИТОГО по ООО"УКЖКХ"Сервис-Центр" | [5 empty] | 1105.862 |  |  | 1105.862 | 1105.862 |  | 620.872 | 485
| Главный инженер ООО"УКЖКХ"Сервис-Центр" | [9 empty] | Г.М.Разлатая
УТВЕРЖДАЮ:
Генеральный директор
ООО"УКЖКХ "Сервис-Центр"
"______"____________200__г.
______________Н.П.Миненко.
ПЛАН
капитального ремонта домов ТСЖ, ЖСК, домов, находящихся на техническом обслуживании
ООО"Управляющая компания по жилищно-коммунальному хозяйству Сервис-Центр"
за счет платежей, поступающих от собственников и нанимателей жилых помещений
[7 empty] | на 2010год. | [5 empty] | тыс.руб
В том числе по кварталам
[7 empty] | Полная | Выполне- | Остаток | План | План
| Наименование | [5 empty] | сметная | но в цен. | в ценах | 2010г. | 2010г.
| объектов и их |  | Вид работ |  | Ед. | Физ. | стоимость | 2009г. | 2009г. | в ценах | в действ | 1 | 2 | 3 | 4
| местонахождение |  |  |  | изм | объём | в ценах |  |  | 2009г. | ценах
[7 empty] | 2009г. |  |  | тыс.руб. | тыс.руб.
ТСЖ
| ул.Владивостокская,26 |  | Электромонтажные |  | м.п. | 270 | 189.184 |  |  | 189.184 | 189.184 |  | 189.184
работы
| Итого по ТСЖ"Владивостокская": |  |  |  |  | 270 | 189.184 |  |  |  | 189.184
ЖСК-11
| Владивостокская,49 |  | Ремонт мягкой кровли |  | м2 | 368 | 220 |  |  | 220 | 220 |  | 220
| Владивостокская,53 |  | Ремонт подъездной дороги |  | м2 | 187.5 | 75 |  |  | 75 | 75 |  | 75
| Владивостокская,51 |  | Ремонт мягкой кровли |  | м2 | 368 | 295 |  |  | 295 | 295 |  | 295
| Итого по ЖСК-11: |  |  |  |  | 923.5 | 590 |  |  |  | 590 |  | 590
| Итого по ЗАО"Рассвет": | [5 empty] | 779.184 |  |  |  | 779.184 |  | 779.184
| ИТОГО по ООО"УКЖКХ"Сервис-Центр" | [5 empty] | 779.184 |  |  |  | 779.184 |  | 779.184
| Главный инженер ООО"УКЖКХ"Сервис_Центр" | [10 empty] | Г.М.Разлатая.
УТВЕРЖДАЮ:
Генеральный директор
ООО"УКЖКХ "Сервис-Центр"
[12 empty] | "______"____________200__г. |  | 2011г
______________Н.П.Миненко.
ПЛАН
текущего ремонта домов ТСЖ, ЖСК, домов, находящихся на техническом обслуживании
ООО"Управляющая компания по жилищно-коммунальному хозяйству Сервис-Центр"
за счет платежей, поступающих от собственников и нанимателей жилых помещений
[7 empty] | на 2011год. | [6 empty] | тыс.руб
В том числе по кварталам
[7 empty] | Полная | Выполне- | Остаток | План | План
№ | Наименование | [5 empty] | сметная | но в цен. | в ценах | 2011г. | 2011г.
п/п | объектов и их |  | Вид работ |  | Ед. | Физ. | стоимость | 2010г. | 2010г. | в ценах | в действ | 1 | 2 | 3 | 4
| местонахождение |  |  |  | изм | объём | в ценах |  |  | 2011г. | ценах
[7 empty] | 2010г. |  |  | тыс.руб. | тыс.руб.
ТСЖ
| ул.Владивостокская,26 |  | Установка прибора учета ХВС
|  |  | ХВС |  | шт | 1 | 121.3 |  |  | 121.3 | 121.3 | 121.3
| ул.Владивостокская,26 |  | Замена розлива ХВС |  | м.п | 58 | 124.194 |  |  | 124.194 | 124.194 | 124.194
| ул.Владивостокская,26 |  | Благоустройство тер-и |  | м2 | 90 | 67.7 |  |  | 67.7 | 67.7 |  |  | 67.7
| Итого по ТСЖ: | [5 empty] | 313.194 |  |  | 313.194 | 313.194 | 245.494 |  | 67.7
Итого по ТСЖ"Владивостокская":
ЖСК-11
| Владивостокская,49 |  | Замена стояков ГВС |  | м.п | 114 | 100.4 |  |  | 100.4 | 100.4 |  | 100.4
|  |  | Замена стояков ХВС |  | м.п | 132 | 100.4 |  |  | 100.4 | 100.4 |  | 100.4
| Владивостокская,51 |  | Замена стояков ГВС |  | м.п | 102 | 90.6 |  |  | 90.6 | 90.6 |  |  | 90.6
|  |  | Замена стояков ХВС |  | м.п | 116 | 90.6 |  |  | 90.6 | 90.6 |  |  | 90.6
| Владивостокская,53 |  | Ремонт шиферной кровли |  | м2 | 440 | 222 |  |  | 222 | 222 |  | 222
Ремонт козырьков над
|  |  | входом в подъезд |  | шт | 4 | 60 |  |  | 60 | 60 |  |  | 60
| Итого по ЖСК-11: | [5 empty] | 664 |  |  | 664 | 664 |  | 422.8 | 241.2
| Итого по ЗАО"Рассвет": | [5 empty] | 977.194 |  |  | 977.194 | 977.194 | 245.494 | 422.8 | 308.9
ИТОГО по ООО"УКЖКХ"Сервис-Центр"
| Главный инженер ООО"УКЖКХ"Сервис-Центр" | [9 empty] | Г.М.Разлатая
УТВЕРЖДАЮ:
Генеральный директор
ООО"УКЖКХ "Сервис-Центр"
[12 empty] | "______"____________200__г. |  | 2011г
______________Н.П.Миненко.
ПЛАН
капитального ремонта домов ТСЖ, ЖСК, домов, находящихся на техническом обслуживании
ООО"Управляющая компания по жилищно-коммунальному хозяйству Сервис-Центр"
за счет платежей, поступающих от собственников и нанимателей жилых помещений
[6 empty] | на 2011 год. | [6 empty] | тыс.руб
В том числе по кварталам
[7 empty] | Полная | Выполне- | Остаток | План | План
| Наименование | [5 empty] | сметная | но в цен. | в ценах | 2011г. | 2011г.
| объектов и их |  | Вид работ |  | Ед. | Физ. | стоимость | 2010г. | 2010г. | в ценах | в действ | 1 | 2 | 3 | 4
| местонахождение |  |  |  | изм | объём | в ценах |  |  | 2010г. | ценах
[7 empty] | 2010г. |  |  | тыс.руб. | тыс.руб.
ЖСК-11
| Владивостокская,53 |  | Изготовления водосливов |  | м.п |  | 242 |  |  | 242 | 242 |  | 242
Итого по ЖСК-11:
| Итого по ЗАО"Рассвет": | [5 empty] | 242 |  |  | 242 | 242 |  | 242
| ИТОГО по ООО"УКЖКХ"Сервис-Центр" | [5 empty] | 242 |  |  | 242 | 242 |  | 242
| Главный инженер ООО"УКЖКХ"Сервис_Центр" | [10 empty] | Г.М.Разлатая.